## Projet
Langue	Français
					2

Description:
Propriétaires:
Adresse:
Code postal:
Ville:
Téléphone:
Courriel:

Volume de la zone à chauffer		m3	178
surface de déperdition		m²	231
Ubat			0,4 : excellente isolation sans ponts thermique.
Ventilation			VMC hygroréglable : R = 0,14
Température extérieure de base		°C	-10°C
Nombre maximum de flambées par jour			3
Altitude lieu étude		m	1200		'	3937
Température extérieure de base corrigée		°C	-20
Température intérieure		°C	20

Puissance calorifique nominale	Pn	kW	5,1
Période d'accumulation	tn	h	8

CalculPdM V 0.3.45
Mises à jour sur :
www.lutopie.eu

## Poêle
Max fuel load

Min	Forces ascensionnelles	Max	Rendement /PCI	Température des fumées en sortie de poêle		Température des fumées en sortie de conduit de fumée		Température de la paroi à la sortie du conduit				Charge	Facteur d'air	Durée de la flambée
30,3 Pa	32,4 Pa	36,3 Pa	85,7	277°C	531°F	216°C	421°F	190°C	>45°C	374°F	>113°F	10,0 kg	1,3	0,88

Contexte
Type de poêle					Sans air de convection (simple peau)
Nom du fichier sketchup
Nom du fichier d'analyse de combustion
Date / heure du pic de CO2
Type de bois					Feuillu
Humidité du bois					%	12,0
Durée de la flambée					h	0,88					Donné dans EN 15544:			1,28
					Donné dans EN 15544:			78

Charge de bois par flambée					kg	10,0		lbs	22,0					Charge calculée dans l'onglet 'Projet'			11,7
					Charge minimale de bois			5,0
Longueur minimale du cheminement de fumée					m	1500,000
Profondeur du foyer					cm	45,9					Rapport profondeur/largeur			Valide
Largeur du foyer					cm	45,7
Hauteur du foyer					cm	80,0					Hauteur recommandée de la chambre de combustion			26,2
Surface de la base de la chambre de combustion					cm²	2098					Doit être comprise entre			1000	and	1294
Conductivité des briques réfractaires entre 20°C et 400°C					W/m.K	0,824
Surface vitrée					cm²	1600		"²	248					Doit être inférieur à			1500
Distance de la côte (de la mer/océan)					km	200
Hauteur du conduit par rapport au faîtage					m	0,5
distance horizontale entre la sortie du conduit et l'intersection avec le toit					m	2,5
la distance horizontale entre la partie supérieure et le faîtage					m	1,3
pente du toit					°	35,0
L'ouverture pour l'air de combustion et la partie supérieure du conduit de fumée sont situées sur des côtés différents du faîtage					Non
Autoriser le fonctionnement en ambiance humide (condensation):					Non
Type de conduit					sans lame d'air ventilée
Ajout à la norme
Type de construction					Very light (facing 2.5 cm thick)
Surface externe en contact avec l'air développée par l'habillage du poêle					m²	7,500					Doit être comprise entre			7,3	et	10,2
Activer conductivité des briques tronçon par tronçon					Oui
Facteur d'air					1,304					Donné dans EN 15544:			2,95			O2 (%)
CO sur fumée humide					ppm	260
O2					%	4,9					Mesuré	Calculé
					Température extérieure			15
Puissance moyenne de combustion					kW	49,7					P1	Pa	-2,2	-2,3
Débit de combustible					kg/h	11,3					P2	Pa	1,9	-6,3	defaut sur P2
Débit de fumée					g/s	26,1					P3	Pa	-2,1	-1,3
					P4	Pa	-10,7	-10,3
Conditions initiales					P5	Pa	-22,9	-20,5
Enterré extérieur					°C	5,7		°F	42,26					P6	Pa	-25,5	-24,0
Enterré intérieur					°C	5,7		°F	42,26					P7	Pa	-17,6	-16,2
Air dans le poêle					°C	12,7		°F	54,93					P8	Pa	0,0
Foyer					°C	13,2		°F	55,67					P9	Pa	0,3
Accumulateur					°C	10,3		°F	50,49					P10	Pa	0,3
Dans la pièce du poêle					°C	5,7		°F	42,26
Chauffée					°C	5,7		°F	42,26					TC1	°C	838,4
Non chauffée					°C	5,7		°F	42,26					TC2	°C	816,1	802,1
Extérieure					°C	4,1		°F	39,42					TC3	°C	711,0	710,5
Facteur d'humidité relative de l'air					67,0					TC4	°C	559,0	590,2
Pression atmosphérique					Pa	99640					TC11	°C	563,1	525,6
					TC5	°C	421,9	408,7
Facteurs de correction					TC6	°C	322,8	354,1
Facteur de correction de αi					1,000					TC16	°C	327,4	289,1
Constante de correction αi					W/(m².K)	5,50					TC7	°C	282,1	277,2
H2O fumée					3,20					Sortie	°C	264,2	242,9

					O2	%vol	4,2	4,1
					CO2		13,3	12,7
					CO	%vol	0,0	0,0
					Nox	%vol	0,0	0,0
					H2O	%vol	17,8	17,6	1,01
Paramètres					N2	%vol	64,7	65,5
Perte maximum due au dispositif de réglage d'air					Pa	6,0
Dépression maximal dans le foyer (fuite de la porte)					Pa	15,0
Objectif de rendement /PCI					%	80,0					vitesse air	m/s	1,50	2,05
Activer possibilité tronçon parallèles					Oui
Nombre de tronçons en parallèle					12

Conduit d'air
Avec
Zone sans ouverture (entrée d'air)					Non
coefficient de résistance au flux due aux grilles					0,700
Résistance due à la grille à l'entrée du conduit					Pa	1,5
N° Tronçon	Désignation					Tronçon dédoublé	Longueur	Dénivelé	Changement de direction par rapport au tronçon précédent		Angle	Rayon de courbure à l'axe du conduit	Diamètre	0	Vitesse gaz	Température à l'entrée du troçon	Température à l'entrée du troçon	Frottements statiques	Résist. au chgt de direction	Pression stationnaire	Conductivité	Épaisseur Conduit	R tronçon	Rugosité	Décalage simple entre tronçon précédent et suivant avec conservation de la direction générale	Forme du conduit de fumée:	Zone	Section droite	Diamètre hydraulique	Transition de section	Pression différentielle en début de tronçon par rapport à l'exterieur
					cm	cm	°		°	cm	cm	cm	m/s	°C	°F	Pa	Pa	Pa	W/m.K	cm					cm²	cm		Pa
0	Tube PVC H entrée – P1					Non	121,0	0,000	Sans		90	30	11,8	100,0	2,04	4,1	39,4	0,87	0,00	0,00	1,300	0,200	0,002	Tube PVC	Non	Rond	Dans la pièce du poêle	109	11,8	Straight	-1,5
1	Tube PVC H P1 anémometre					Non	30,0	0,000	Sans		15,000	15	11,8	100,0	2,05	4,6	40,3	0,22	0,00	0,00	1,300	0,200	0,002	Tube PVC	Non	Rond	Dans la pièce du poêle	109	11,8	Straight	-2,3
2	Tube PVC H anémomètre …					Non	55,0	0,0	Sans		45,000	15	11,8	100,0	2,05	5,1	41,2	0,40	0,00	0,00	1,300	0,200	0,002	Tube PVC	Non	Rond	Dans la pièce du poêle	109	11,8	Straight	-2,5
3					Non	0,0	0,0	Sans		45,000	30	11,8	100,0	2,05	5,5	42,0	0,00	0,00	0,00	1,300	0,200	0,002	Tube PVC	Non	Rond	Dans la pièce du poêle	109	11,8	Straight	-2,9
4					Non	0,0	0,0	Sans		90,000	30,000	11,8	20,0	2,05	5,5	42,0	0,00	0,00	0,00	1,300	0,200	0,002	Tube PVC	Non	Rond	Dans la pièce du poêle	109	11,8	Straight	-2,9
5					Non	0,0	0,0	Sans		90,000	30,000	11,8	20,0	2,05	5,5	42,0	0,00	0,00	0,00	1,300	0,200	0,002	Tube PVC	Non	Rond	Dans la pièce du poêle	109	11,8	Straight	-2,9
6					Non	0,0	0,0	Sans		90,000	30,000	11,8	20,0	2,05	5,5	42,0	0,00	0,00	0,00	1,300	0,200	0,002	Tube PVC	Non	Rond	Dans la pièce du poêle	109	11,8	Straight	-2,9
7					Non	0,0	0,0	Sans		90,000	30,000	11,8	20,0	2,05	5,5	42,0	0,00	0,00	0,00	1,300	0,200	0,002	Tube PVC	Non	Rond	Dans la pièce du poêle	109	11,8	Straight	-2,9
8					Non	0,0	0,0	Sans		90,000	30,000	11,8	20,0	2,05	5,5	42,0	0,00	0,00	0,00	1,300	0,200	0,002	Tube PVC	Non	Rond	Dans la pièce du poêle	109	11,8	Straight	-2,9
9					Non	0,0	0,0	Sans		90,000	30,000	11,8	20,0	2,05	5,5	42,0	0,00	0,00	0,00	1,300	0,200	0,002	Tube PVC	Non	Rond	Dans la pièce du poêle	109	11,8	Straight	-2,9
10					Non	0,0	0,0	Sans		90,000	30,000	11,8	20,0	2,05	5,5	42,0	0,00	0,00	0,00	1,300	0,200	0,002	Tube PVC	Non	Rond	Dans la pièce du poêle	109	11,8	Straight	-2,9			3d			graph
11					Non	0,0	0,0	Sans		90,000	30,000	11,8	20,0	2,05	5,5	42,0	0,00	0,00	0,00	1,300	0,200	0,002	Tube PVC	Non	Rond	Dans la pièce du poêle	109	11,8	Straight	-2,9				profondeur	hauteur
12					Non	0,0	0,0	Sans		90,000	30,000	11,8	20,0	2,05	5,5	42,0	0,00	0,00	0,00	1,300	0,200	0,002	Tube PVC	Non	Rond	Dans la pièce du poêle	109	11,8	Straight	-2,9			x	y	z	x	y
13					Non	0,0	0,0	Sans		90,000	30,000	11,8	20,0	2,05	5,5	42,0	0,00	0,00	0,00	1,300	0,200	0,002	Tube PVC	Non	Rond	Dans la pièce du poêle	109	11,8	Straight	-2,9			0	0	0	0	0
14					Non	0,0	0,0	Sans		90,000	30,000	11,8	20,0	2,05	5,5	42,0	0,00	0,00	0,00	1,300	0,200	0,002	Tube PVC	Non	Rond	Dans la pièce du poêle	109	11,8	Straight	-2,9			1	0	0	1	0
15					Non	0,0	0,0	Sans		90,000	30,000	11,8	20,0	2,05	5,5	42,0	0,00	0,00	0,00	1,300	0,200	0,002	Tube PVC	Non	Rond	Dans la pièce du poêle	109	11,8	Straight	-2,9			1	1	0	1,25	0,13
16					Non	0,0	0,0	Sans		90,000	30,000	11,8	20,0	2,05	5,5	42,0	0,00	0,00	0,00	1,300	0,200	0,002	Tube PVC	Non	Rond	Dans la pièce du poêle	109	11,8	Straight	-2,9			1	1	1	1,25	1,13
17					Non	0,0	0,0	Sans		90,000	30,000	11,8	20,0	2,05	5,5	42,0	0,00	0,00	0,00	1,300	0,200	0,002	Tube PVC	Non	Rond	Dans la pièce du poêle	109	11,8	Straight	-2,9					0	0
18					Non	0,0	0,0	Sans		90,000	30,000	11,8	20,0	2,05	5,5	42,0	0,00	0,00	0,00	1,300	0,200	0,002	Tube PVC	Non	Rond	Dans la pièce du poêle	109	11,8	Straight	-2,9					0	0
19					Non	0,0	0,0	Sans		90,000	30,000	11,8	20,0	2,05	5,5	42,0	0,00	0,00	0,00	1,300	0,200	0,002	Tube PVC	Non	Rond	Dans la pièce du poêle	109	11,8	Straight	-2,9					0	0
20					Non	0,0	0,0	Sans		90,000	30,000	11,8	20,0	2,05	5,5	42,0	0,00	0,00	0,00	1,300	0,200	0,002	Tube PVC	Non	Rond	Dans la pièce du poêle	109	11,8	Straight	-2,9					0	0
Sous-totaux					206	0					1,48	0,00	0,00					0	0
Bilan intermédiaire					Pa	-2,9					0	0

Circuit d'air interne au foyer
Avec
Hauteur arrivée conduit d'air/dessous sole foyer					cm	15,0
Hauteur passage paroi interne du foyer					cm	10,0
Longueur cumulée passage paroi interne du foyer					cm	145,5
Épaisseur de la paroi interne du foyer					cm	6,0
Largeur de l'espace inter-parois du foyer					cm	3,0
Hauteur des entrées d'air					cm	0,8
Longueur cumulée des entrées d'air					cm	300,0
Nombre de lignes d'injection					4
Perte en charge due au dispositif de réglage d'air					Pa	2,1
Surface cumulée des entrées d'air dans le foyer					cm²	505		Doit être comprise entre			42,9	et	85,8
Vitesse d'injection dans le foyer					m/s	1,90
Résistance due aux frottements statiques					Pa	285,6
Résistance due au changements de direction					Pa	890,7

Coefficient de perte en charge du à la porte					2,0
Section cumulée des entrées d'air de la porte					cm²	80,0
N° Tronçon	Désignation					Tronçon dédoublé	Longueur	Dénivelé	Changement de direction par rapport au tronçon précédent		Angle	Rayon de courbure à l'axe du conduit	Côté a	Côté b	Vitesse gaz	Température à l'entrée du troçon	Température à l'entrée du troçon	Frottements statiques	Résist. au chgt de direction	Pression stationnaire	Conductivité	Épaisseur Conduit	R tronçon	Rugosité	Décalage simple entre tronçon précédent et suivant avec conservation de la direction générale	Forme du conduit de fumée:	Zone	Section droite	Diamètre hydraulique	Transition de section	Pression différentielle en début de tronçon par rapport à l'exterieur
					cm	cm	°		°	cm	cm	cm	m/s	°C	°F	Pa	Pa	Pa	W/m.K	cm					cm²	cm		Pa
21	Sous sole					Non	16,500	0,000	Sans		90,000	30,000	16,0	16,0	0,88	5,5	42,0	0,01	0,00	0,00	1,300	1,0	0,008	Acier soudé	Non	Rectangle	Air dans le poêle	256	16,0	Straight	-2,9
22	Passage vers remonté					Oui	5,500	0,000	Sans		90,000	30,000	4,5	6,0	0,71	5,9	42,6	0,01	0,00	0,00	1,300	1,0	0,008	Acier soudé	Non	Rectangle	Air dans le poêle	27	5,1	Straight	-2,9
23	Montée					Oui	36,000	36,000	Angle vif de 0 à 90°		90,000	30,000	4,5	11,0	1,26	7,5	45,5	0,29	0,38	1,18	1,300	1,0	0,008	Acier soudé	Non	Rond	Air dans le poêle	16	4,5	Straight	-3,0
24	Injecteurs					Oui	2,0	0,0	Angle vif de 0 à 90°		90,000	30,000	18,0	1,5	0,72	11,7	53,1	0,01	1,14	0,00	1,300	1,0	0,008	Acier soudé	Non	Rectangle	Air dans le poêle	27	2,8	Straight	-2,5
25	Injecteurs					Oui	2,0	0,0	Sans		90,000	30,000	26,0	0,9	0,83	12,0	53,6	0,03	0,00	0,00	1,300	1,0	0,008	Acier soudé	Non	Rectangle	Air dans le poêle	23	1,7	Straight	-3,6
26	Injecteurs					Oui	1,5	0,0	Sans		90,000	30,000	34,0	0,3	1,90	12,2	54,0	0,60	0,00	0,00	1,300	1,0	0,008	Acier soudé	Non	Rectangle	Air dans le poêle	10	0,6	Straight	-3,6
27					Oui	0,0	0,0	Sans		90,000	30,000	34,0	0,3	1,90	12,4	54,4	0,00	0,00	0,00	1,300	1,0	0,008	Acier soudé	Non	Rectangle	Air dans le poêle	10	0,6	Straight	-4,2
28					Oui	0,0	0,0	Sans		90,000	30,000	34,0	0,3	1,90	12,4	54,4	0,00	0,00	0,00	1,300	1,0	0,008	Acier soudé	Non	Rectangle	Air dans le poêle	10	0,6	Straight	-4,2
29					Oui	0,0	0,0	Sans		90,000	30,000	34,0	0,3	1,90	12,4	54,4	0,00	0,00	0,00	1,300	1,0	0,008	Acier soudé	Non	Rectangle	Air dans le poêle	10	0,6	Straight	-4,2
30					Oui	0,0	0,0	Sans		90,000	30,000	34,0	0,3	1,90	12,4	54,4	0,00	0,00	0,00	1,300	1,0	0,008	Acier soudé	Non	Rectangle	Air dans le poêle	10	0,6	Straight	-4,2
31					Oui	0,0	0,0	Sans		90,000	30,000	34,0	0,3	1,90	12,4	54,4	0,00	0,00	0,00	1,300	1,0	0,008	Acier soudé	Non	Rectangle	Air dans le poêle	10	0,6	Straight	-4,2			3d			graph
32					Oui	0,0	0,0	Sans		90,000	30,000	34,0	0,3	1,90	12,4	54,4	0,00	0,00	0,00	1,300	1,0	0,008	Acier soudé	Non	Rectangle	Air dans le poêle	10	0,6	Straight	-4,2				profondeur	hauteur
33					Oui	0,0	0,0	Sans		90,000	30,000	34,0	0,3	1,90	12,4	54,4	0,00	0,00	0,00	1,300	1,0	0,008	Acier soudé	Non	Rectangle	Air dans le poêle	10	0,6	Straight	-4,2			x	y	z	x	y
34					Oui	0,0	0,0	Sans		90,000	30,000	34,0	0,3	1,90	12,4	54,4	0,00	0,00	0,00	1,300	1,0	0,008	Acier soudé	Non	Rectangle	Air dans le poêle	10	0,6	Straight	-4,2			0	0	0	0	0
35					Oui	0,0	0,0	Sans		90,000	30,000	34,0	0,3	1,90	12,4	54,4	0,00	0,00	0,00	1,300	1,0	0,008	Acier soudé	Non	Rectangle	Air dans le poêle	10	0,6	Straight	-4,2			1	0	0	1	0
36					Oui	0,0	0,0	Sans		90,000	30,000	34,0	0,3	1,90	12,4	54,4	0,00	0,00	0,00	1,300	1,0	0,008	Acier soudé	Non	Rectangle	Air dans le poêle	10	0,6	Straight	-4,2			1	1	0	1,25	0,13
37					Oui	0,0	0,0	Sans		90,000	30,000	34,0	0,3	1,90	12,4	54,4	0,00	0,00	0,00	1,300	1,0	0,008	Acier soudé	Non	Rectangle	Air dans le poêle	10	0,6	Straight	-4,2			1	1	1	1,25	1,13
38					Oui	0,0	0,0	Sans		90,000	30,000	34,0	0,3	1,90	12,4	54,4	0,00	0,00	0,00	1,300	1,0	0,008	Acier soudé	Non	Rectangle	Air dans le poêle	10	0,6	Straight	-4,2					0	0
39					Oui	0,0	0,0	Sans		90,000	30,000	34,0	0,3	1,90	12,4	54,4	0,00	0,00	0,00	1,300	1,0	0,008	Acier soudé	Non	Rectangle	Air dans le poêle	10	0,6	Straight	-4,2					0	0
40					Oui	0,0	0,0	Sans		90,000	30,000	34,0	0,3	1,90	12,4	54,4	0,00	0,00	0,00	1,300	1,0	0,008	Acier soudé	Non	Rectangle	Air dans le poêle	10	0,6	Straight	-4,2					0	0
41					Oui	0,0	0,0	Sans		90,000	30,000	34,0	0,3	1,90	12,4	54,4	0,00	0,00	0,00	1,300	1,0	0,008	Acier soudé	Non	Rectangle	Air dans le poêle	10	0,6	Straight	-4,2					0	0
Sous-totaux					63,5	36					0,96	1,52	1,18					0	0
Bilan intermédiaire					Pa	-1,3					0	0

Foyer
Température dans le foyer					°C	838,4					vérifier hauteur foyer !
N° Tronçon	Désignation					Tronçon dédoublé	Longueur	Dénivelé	Changement de direction par rapport au tronçon précédent		Angle	Rayon de courbure à l'axe du conduit	Côté a	Côté b	Vitesse gaz	Température à l'entrée du troçon	Température à l'entrée du troçon	Frottements statiques	Résist. au chgt de direction	Pression stationnaire	Conductivité	Épaisseur Conduit	R tronçon	Rugosité	Décalage simple entre tronçon précédent et suivant avec conservation de la direction générale	Forme du conduit de fumée:	Zone	Section droite	Diamètre hydraulique	Transition de section	Pression différentielle en début de tronçon par rapport à l'exterieur
					cm	cm	°		°	m	cm	cm	m/s	°C	°F	Pa	Pa	Pa	W/m.K	cm					cm²	cm		Pa
42	foyer					Non	54,5	54,5	Sans		90,000	30,000	33,5	33,5	0,75	838,4	1541,1	0,01	0,00	5,01	1,300	1,0	0,008	Briques réfractaire	Non	Rectangle	Foyer	1122	33,5	Straight	-6,3
43	goulet					Non	10,2	10,2	Sans		90,000	30,000	6,5	33,5	3,86	838,4	1541,1	0,12	0,00	0,94	1,300	1,0	0,008	Briques réfractaire	Non	Rectangle	Foyer	218	10,9	Straight	-1,3
44	chambre secondaire					Non	28,0	0,0	Angle vif de 0 à 90°		90,000	30,000	16,5	33,5	1,52	838,4	1541,1	0,02	3,70	0,00	1,300	1,0	0,008	Briques réfractaire	Non	Rectangle	Foyer	553	22,1	Straight	-0,5
45	vers conduit					Non	16,5	0,0	Angle vif de 0 à 90°		90,000	30,000	16,5	16,5	3,08	838,4	1541,1	0,07	0,57	0,00	1,300	1,0	0,008	Briques réfractaire	Non	Rectangle	Foyer	272	16,5	Straight	-4,2
46					Non	0,0	0,0	Sans		90,000	30,000	16,5	16,5	3,08	838,4	1541,1	0,00	0,00	0,00	1,300	1,0	0,008	Briques réfractaire	Non	Rectangle	Foyer	272	16,5	Straight	-4,9
47					Non	0,0	0,0	Sans		90,000	30,000	16,5	16,5	3,08	838,4	1541,1	0,00	0,00	0,00	1,300	1,0	0,008	Briques réfractaire	Non	Rectangle	Foyer	272	16,5	Straight	-4,9
48					Non	0,0	0,0	Sans		90,000	30,000	16,5	16,5	3,08	838,4	1541,1	0,00	0,00	0,00	1,300	1,0	0,008	Briques réfractaire	Non	Rectangle	Foyer	272	16,5	Straight	-4,9
49					Non	0,0	0,0	Sans		90,000	30,000	16,5	16,5	3,08	838,4	1541,1	0,00	0,00	0,00	1,300	1,0	0,008	Briques réfractaire	Non	Rectangle	Foyer	272	16,5	Straight	-4,9
50					Non	0,0	0,0	Sans		90,000	30,000	16,5	16,5	3,08	838,4	1541,1	0,00	0,00	0,00	1,300	1,0	0,008	Briques réfractaire	Non	Rectangle	Foyer	272	16,5	Straight	-4,9
51					Non	0,0	0,0	Sans		90,000	30,000	16,5	16,5	3,08	838,4	1541,1	0,00	0,00	0,00	1,300	1,0	0,008	Briques réfractaire	Non	Rectangle	Foyer	272	16,5	Straight	-4,9
52					Non	0,0	0,0	Sans		90,000	30,000	16,5	16,5	3,08	838,4	1541,1	0,00	0,00	0,00	1,300	1,0	0,008	Briques réfractaire	Non	Rectangle	Foyer	272	16,5	Straight	-4,9			3d			graph
53					Non	0,0	0,0	Sans		90,000	30,000	16,5	16,5	3,08	838,4	1541,1	0,00	0,00	0,00	1,300	1,0	0,008	Briques réfractaire	Non	Rectangle	Foyer	272	16,5	Straight	-4,9				profondeur	hauteur
54					Non	0,0	0,0	Sans		90,000	30,000	16,5	16,5	3,08	838,4	1541,1	0,00	0,00	0,00	1,300	1,0	0,008	Briques réfractaire	Non	Rectangle	Foyer	272	16,5	Straight	-4,9			x	y	z	x	y
55					Non	0,0	0,0	Sans		90,000	30,000	16,5	16,5	3,08	838,4	1541,1	0,00	0,00	0,00	1,300	1,0	0,008	Briques réfractaire	Non	Rectangle	Foyer	272	16,5	Straight	-4,9			0	0	0	0	0
56					Non	0,0	0,0	Sans		90,000	30,000	16,5	16,5	3,08	838,4	1541,1	0,00	0,00	0,00	1,300	1,0	0,008	Briques réfractaire	Non	Rectangle	Foyer	272	16,5	Straight	-4,9			1	0	0	1	0
57					Non	0,0	0,0	Sans		90,000	30,000	16,5	16,5	3,08	838,4	1541,1	0,00	0,00	0,00	1,300	1,0	0,008	Briques réfractaire	Non	Rectangle	Foyer	272	16,5	Straight	-4,9			1	1	0	1,25	0,13
58					Non	0,0	0,0	Sans		90,000	30,000	16,5	16,5	3,08	838,4	1541,1	0,00	0,00	0,00	1,300	1,0	0,008	Briques réfractaire	Non	Rectangle	Foyer	272	16,5	Straight	-4,9			1	1	1	1,25	1,13
59					Non	0,0	0,0	Sans		90,000	30,000	16,5	16,5	3,08	838,4	1541,1	0,00	0,00	0,00	1,300	1,0	0,008	Briques réfractaire	Non	Rectangle	Foyer	272	16,5	Straight	-4,9					0	0
60					Non	0,0	0,0	Sans		90,000	30,000	16,5	16,5	3,08	838,4	1541,1	0,00	0,00	0,00	1,300	1,0	0,008	Briques réfractaire	Non	Rectangle	Foyer	272	16,5	Straight	-4,9					0	0
61					Non	0,0	0,0	Sans		90,000	30,000	16,5	16,5	3,08	838,4	1541,1	0,00	0,00	0,00	1,300	1,0	0,008	Briques réfractaire	Non	Rectangle	Foyer	272	16,5	Straight	-4,9					0	0
62					Non	0,0	0,0	Sans		90,000	30,000	16,5	16,5	3,08	838,4	1541,1	0,00	0,00	0,00	1,300	1,0	0,008	Briques réfractaire	Non	Rectangle	Foyer	272	16,5	Straight	-4,9					0	0
Sous-totaux					109,2	64,7					0,21	4,27	5,95					0	0
Bilan intermédiaire					Pa	1,5					0	0

Accumulateur
Température des fumées à l'entrée de l'accumulateur					°C	838,4
N° Tronçon	Désignation					Tronçon dédoublé	Longueur	Dénivelé	Changement de direction par rapport au tronçon précédent		Angle	Rayon de courbure à l'axe du conduit	Diamètre	0	Vitesse gaz	Température à l'entrée du troçon	Température à l'entrée du troçon	Frottements statiques	Résist. au chgt de direction	Pression stationnaire	Conductivité	Épaisseur Conduit	R tronçon	Rugosité	Décalage simple entre tronçon précédent et suivant avec conservation de la direction générale	Forme du conduit de fumée:	Zone	Section droite	Diamètre hydraulique	Transition de section	Pression différentielle en début de tronçon par rapport à l'exterieur
					cm	cm	°		°	cm	cm	cm	m/s	°C	°F	Pa	Pa	Pa	W/m.K	cm					cm²	cm		Pa
63	tube brique					Non	11,0	-10,9	Sans		90,000	30,000	15,0	16,0	4,70	838,4	1541,1	0,08	0,00	-1,00	0,890	1,0	0,011	Acier soudé	Non	Rond	Accumulateur	177	15,0	Straight	-4,9
64	Tube H isolé foyer / TC2					Non	16,0	0,0	Sans		90,000	30,000	15,0	16,0	4,62	813,8	1496,9	0,12	0,00	0,00	0,100	1,0	0,100	Acier soudé	Non	Rond	Accumulateur	177	15,0	Straight	-5,9
65	Yube H isolé TC2…					Non	26,0	0,0	Sans		90,000	30,000	15,0	16,0	4,56	802,1	1475,8	0,19	0,00	0,00	0,100	1,0	0,100	Acier soudé	Non	Rond	Accumulateur	177	15,0	Straight	-6,1
66	Tube V isolé					Non	109,0	109,0	Coude à segment 90° 2*45°		90,000	20,000	15,0	16,0	4,39	784,1	1443,4	0,78	1,37	9,74	0,100	1,0	0,100	Acier soudé	Non	Rond	Accumulateur	177	15,0	Straight	-6,3
67	Tube H isolé					Non	21,0	0,0	Coude à segment 90° 2*45°		90,000	20,000	15,0	16,0	4,23	724,1	1335,4	0,15	1,27	0,00	0,100	1,0	0,100	Acier soudé	Non	Rond	Accumulateur	177	15,0	Straight	1,3
68	Tube H isolé					Non	11,0	0,0	Sans		90,000	20,000	15,0	16,0	4,19	710,5	1310,9	0,08	0,00	0,00	0,100	1,0	0,100	Acier soudé	Non	Rond	Accumulateur	177	15,0	Straight	-0,1
69	tube H brique					Non	14,1	0,0	Sans		90,000	20,000	15,0	16,0	4,12	703,0	1297,5	0,09	0,00	0,00	0,890	1,0	0,011	Acier soudé	Non	Rond	Accumulateur	177	15,0	Straight	-0,2
70	colonne descendante → TC4 P4					Non	56,3	-56,3	Angle vif de 0 à 90°		90,000	20,000	16,1	16,1	2,64	680,1	1256,3	0,22	5,06	-4,79	0,890	1,0	0,011	Briques réfractaire	Non	Rectangle	Accumulateur	259	16,1	Straight	-0,3
71	colonne descendante → TC11 15					Non	44,5	-44,5	Sans		90,000	20,000	16,1	16,1	2,42	590,2	1094,4	0,16	0,00	-3,63	0,890	1,0	0,011	Briques réfractaire	Non	Rectangle	Accumulateur	259	16,1	Straight	-10,3
72	colonne descendante → TC5					Non	79,0	-79,0	Sans		90,000	20,000	16,1	16,1	2,19	525,6	978,1	0,26	0,00	-6,10	0,890	1,0	0,011	Briques réfractaire	Non	Rectangle	Accumulateur	259	16,1	Straight	-14,1
73	colonne descendante					Non	19,0	-19,0	Sans		90,000	20,000	16,1	16,1	2,02	432,6	810,6	0,06	0,00	-1,40	0,890	1,0	0,011	Briques réfractaire	Non	Rectangle	Accumulateur	259	16,1	Straight	-20,5			3d			graph
74	H					Non	46,7	0,0	Angle vif de 0 à 90°		90,000	20,000	16,1	16,1	1,93	408,7	767,6	0,13	1,65	0,00	0,890	1,0	0,011	Briques réfractaire	Non	Rectangle	Accumulateur	259	16,1	Straight	-21,9				profondeur	hauteur
75	colonne montante →TC6					Non	19,0	19,0	Angle vif de 0 à 90°		90,000	20,000	16,1	16,1	1,85	368,9	696,0	0,05	1,53	1,31	0,890	1,0	0,011	Briques réfractaire	Non	Rectangle	Accumulateur	259	16,1	Straight	-23,7			x	y	z	x	y
76	colonne montante → TC 16 20					Non	79,0	79,0	Sans		90,000	20,000	16,1	16,1	1,77	354,1	669,3	0,21	0,00	5,25	0,890	1,0	0,011	Briques réfractaire	Non	Rectangle	Accumulateur	259	16,1	Straight	-24,0			0	0	0	0	0
77	colonne montante → TC 7 P7					Non	44,5	44,5	Sans		90,000	20,000	16,1	16,1	1,67	312,5	594,5	0,11	0,00	2,82	0,890	1,0	0,011	Briques réfractaire	Non	Rectangle	Accumulateur	259	16,1	Straight	-18,9			1	0	0	1	0
78	colonne montante					Non	19,8	19,8	Sans		90,000	20,000	16,1	16,1	1,62	289,1	552,4	0,05	0,00	1,22	0,890	1,0	0,011	Briques réfractaire	Non	Rectangle	Accumulateur	259	16,1	Straight	-16,2			1	1	0	1,25	0,13
79					Non	0,0	0,0	Sans		90,000	20,000	16,1	16,1	1,60	277,2	531,0	0,00	0,00	0,00	0,890	1,0	0,011	Briques réfractaire	Non	Rectangle	Accumulateur	259	16,1	Straight	-15,1			1	1	1	1,25	1,13
80					Non	0,0	0,0	Sans		90,000	20,000	16,1	16,1	1,60	277,2	531,0	0,00	0,00	0,00	0,890	1,0	0,011	Briques réfractaire	Non	Rectangle	Accumulateur	259	16,1	Straight	-15,1					0	0
81					Non	0,0	0,0	Sans		90,000	20,000	16,1	16,1	1,60	277,2	531,0	0,00	0,00	0,00	0,890	1,0	0,011	Briques réfractaire	Non	Rectangle	Accumulateur	259	16,1	Straight	-15,1					0	0
82					Non	0,0	0,0	Sans		90,000	20,000	16,1	16,1	1,60	277,2	531,0	0,00	0,00	0,00	0,890	1,0	0,011	Briques réfractaire	Non	Rectangle	Accumulateur	259	16,1	Straight	-15,1					0	0
83					Non	0,0	0,0	Sans		90,000	20,000	16,1	16,1	1,60	277,2	531,0	0,00	0,00	0,00	0,890	1,0	0,011	Briques réfractaire	Non	Rectangle	Accumulateur	259	16,1	Straight	-15,1					0	0
Sous-totaux					615,9	61,6					2,74	10,88	3,42					0	0
Bilan intermédiaire					Pa	-10,2					0	0
					0	0

Conduit de raccordement et de fumée					0,25 boisseau double paroi brique
coefficient de résistance au flux due à l'élément terminal (part-pluie)					1,000					0,057 dpi poujoulat
Resistance caused by rain cap					Pa	1,5					0,92 béton
N° Tronçon	Désignation					Tronçon dédoublé	Longueur	Dénivelé	Changement de direction par rapport au tronçon précédent		Angle	Rayon de courbure à l'axe du conduit	Diamètre	0	Vitesse gaz	Température à l'entrée du troçon	Température à l'entrée du troçon	Frottements statiques	Résist. au chgt de direction	Pression stationnaire	Conductivité	Épaisseur Conduit	R tronçon	Rugosité	Décalage simple entre tronçon précédent et suivant avec conservation de la direction générale	Forme du conduit de fumée:	Zone	Section droite	Diamètre hydraulique	Transition de section	Pression différentielle en début de tronçon par rapport à l'exterieur
					cm	cm	°		°	cm	cm	cm	m/s	°C	°F	Pa	Pa	Pa	W/m.K	cm					cm²	cm		Pa
84	raccordement V					Non	24,0	0,0	Sans		90,000	30,000	15,000	60,0	2,33	277,2	531,0	0,09	0,00	0,00	0,057	0,1	0,018	Acier soudé	Oui	Rond	Chauffée	177	15,0	Straight	-15,1
85	raccordement H → analyser					Non	23,0	0,0	Coude à segment 90° 2*45°		45,000	20,000	15,000	20,0	2,27	264,6	508,3	0,09	0,69	0,00	0,057	0,1	0,018	Acier soudé	Oui	Rond	Chauffée	177	15,0	Straight	-15,1
86	raccordement H → analyser→ dpi					Non	20,5	0,0	Sans		90,000	20,000	15,000	20,0	2,23	253,0	487,4	0,07	0,00	0,00	0,057	0,1	0,018	Acier soudé	Oui	Rond	Chauffée	177	15,0	Straight	-15,9
87	H dpi					Non	70,5	0,0	Sans		45,000	30,000	15,000	60,0	2,20	242,9	469,2	0,25	0,00	0,00	0,057	3,0	0,526	Acier soudé	Oui	Rond	Extérieure	177	15,0	Straight	-16,0
88	V dpi					Non	400,0	400,0	Angle vif de 0 à 90°		90,000	30,000	15,000	20,0	2,14	238,4	461,2	1,40	2,64	21,86	0,057	3,0	0,526	Acier soudé	Oui	Rond	Extérieure	177	15,0	Straight	-16,2
89	V dpi					Non	0,0	0,0	Sans		90,000	30,000	15,000	20,0	2,09	216,1	421,0	0,00	0,00	0,00	0,057	3,0	0,526	Acier soudé	Oui	Rond	Extérieure	177	15,0	Straight	1,6
90					Non	0,0	0,0	Sans		90,000	30,000	15,000	20,0	2,09	216,1	421,0	0,00	0,00	0,00	0,057	3,0	0,526	Acier soudé	Oui	Rond	Extérieure	177	15,0	Straight	1,6
91					Non	0,0	0,0	Sans		90,000	30,000	15,000	20,0	2,09	216,1	421,0	0,00	0,00	0,00	0,057	3,0	0,526	Acier soudé	Oui	Rond	Extérieure	177	15,0	Straight	1,6
92					Non	0,0	0,0	Sans		90,000	30,000	15,000	20,0	2,09	216,1	421,0	0,00	0,00	0,00	0,057	3,0	0,526	Acier soudé	Oui	Rond	Extérieure	177	15,0	Straight	1,6
93					Non	0,0	0,0	Sans		90,000	30,000	15,000	20,0	2,09	216,1	421,0	0,00	0,00	0,00	0,057	3,0	0,526	Acier soudé	Oui	Rond	Extérieure	177	15,0	Straight	1,6
94					Non	0,0	0,0	Sans		90,000	30,000	15,000	20,0	2,09	216,1	421,0	0,00	0,00	0,00	0,057	3,0	0,526	Acier soudé	Oui	Rond	Extérieure	177	15,0	Straight	1,6			3d			graph
95					Non	0,0	0,0	Sans		90,000	30,000	15,000	20,0	2,09	216,1	421,0	0,00	0,00	0,00	0,057	3,0	0,526	Acier soudé	Oui	Rond	Extérieure	177	15,0	Straight	1,6				profondeur	hauteur
96					Non	0,0	0,0	Sans		90,000	30,000	15,000	20,0	2,09	216,1	421,0	0,00	0,00	0,00	0,057	3,0	0,526	Acier soudé	Oui	Rond	Extérieure	177	15,0	Straight	1,6			x	y	z	x	y
97					Non	0,0	0,0	Sans		90,000	30,000	15,000	20,0	2,09	216,1	421,0	0,00	0,00	0,00	0,057	3,0	0,526	Acier soudé	Oui	Rond	Extérieure	177	15,0	Straight	1,6			0	0	0	0	0
98					Non	0,0	0,0	Sans		90,000	30,000	15,000	20,0	2,09	216,1	421,0	0,00	0,00	0,00	0,057	3,0	0,526	Acier soudé	Oui	Rond	Extérieure	177	15,0	Straight	1,6			1	0	0	1	0
99					Non	0,0	0,0	Sans		90,000	30,000	15,000	20,0	2,09	216,1	421,0	0,00	0,00	0,00	0,057	3,0	0,526	Acier soudé	Oui	Rond	Extérieure	177	15,0	Straight	1,6			1	1	0	1,25	0,13
100					Non	0,0	0,0	Sans		90,000	30,000	15,000	20,0	2,09	216,1	421,0	0,00	0,00	0,00	0,057	3,0	0,526	Acier soudé	Oui	Rond	Extérieure	177	15,0	Straight	1,6			1	1	1	1,25	1,13
101					Non	0,0	0,0	Sans		90,000	30,000	15,000	20,0	2,09	216,1	421,0	0,00	0,00	0,00	0,057	3,0	0,526	Acier soudé	Oui	Rond	Extérieure	177	15,0	Straight	1,6					0	0
102					Non	0,0	0,0	Sans		90,000	30,000	15,000	20,0	2,09	216,1	421,0	0,00	0,00	0,00	0,057	3,0	0,526	Acier soudé	Oui	Rond	Extérieure	177	15,0	Straight	1,6					0	0
103					Non	0,0	0,0	Sans		90,000	30,000	15,000	20,0	2,09	216,1	421,0	0,00	0,00	0,00	0,057	3,0	0,526	Acier soudé	Oui	Rond	Extérieure	177	15,0	Straight	1,6					0	0
104					Non	0,0	0,0	Sans		90,000	30,000	15,000	20,0	2,09	216,1	421,0	0,00	0,00	0,00	0,057	3,0	0,526	Acier soudé	Oui	Rond	Extérieure	177	15,0	Straight	1,6					0	0
Sous-totaux					538	400					1,90	3,33	21,86					0	0
Bilan intermédiaire					Pa	15,1					0	0

Températures et rendement prévisionnels
Température des fumées en sortie de poêle					277°C	531°F
Température des fumées en sortie de conduit de fumée					216°C	421°F
Rendement /PCI					85,7

Température de la paroi à la sortie du conduit					190°C	>45°C
Température de la paroi à la sortie du conduit					374°F	>113°F

Contrôle de fonctionnement

Condition de pression					Message			Recommandation
ΣPr + ΣPu					30,3	Pa
ΣPH					32,4	Pa
(ΣPr + ΣPu) + 6					36,3	Pa

Condition de point de rosée					Valide

## Tab-max-load
Scénario :	Values from « Poêle » tab
Température des fumées en sortie de poêle	ΣPr + ΣPu	ΣPH	(ΣPr + ΣPu)*1,05	Rendement	Température de la paroi à la sortie du conduit			Température des fumées en sortie de conduit de fumée
277,2	30,3	32,4	36,3	85,7	190,144	>45°C		216,1

Température à prendre en compte selon la zone
Enterré extérieur			278,85	5,7
Enterré intérieur			278,85	5,7
Air dans le poêle			285,89	12,74
Foyer			286,3	13,15
Accumulateur			283,42	10,27
Dans la pièce du poêle			278,85	5,7
Chauffée			278,85	5,7
Non chauffée			278,85	5,7
Extérieure			277,27	4,12
Facteur d'humidité relative de l'air			67,02
Charge			1
Pression atmosphérique	pL	Pa	99639,62		12,000	EN13384	5.7.2.0					variation pression atmospherique	dP
						m	Pa	Pa
						0	101325	0
						0,25	101322	-3
Nom	Abréviation	Unité	Tronçon simple	Tronçon multiple	Numéro de formule	Norme	paragraphe	Commentaire				0,5	101318,99	-6,01
composition du bois en % de la masse totale anhydre						0,75	101315,99	-9,01
C		%	50	50					1	101312,99	-12,01
H		%	6	6					1,25	101309,99	-15,01					Cotés
O		%	42	42					1,5	101306,98	-18,02					vitesse	a	b
N		%	1	1					1,75	101303,98	-21,02					0,5	0,2	0,2
Cendre		%	1	1					2	101300,98	-24,02
						2,25	101297,98	-27,02
Coefficient de calcul de de la teneur en vapeur d'eau de fumée (bois 23,1% d'humidité)	fw		90,000	90,000		EN13384	p36	encore utile?				2,5	101294,98	-30,02
(bois 23,1% d'humidité)	fc0		15,400	15,400		EN13384	p36					2,75	101291,97	-33,03
(bois 23,1% d'humidité)	fc1		0,016	0,016		EN13384	p36					3	101288,97	-36,03
(bois 23,1% d'humidité)	fc2		-0,000011	-0,000011		EN13384	p36					3,25	101285,97	-39,03
(bois 23,1% d'humidité)	fc3		0,011	0,011		EN13384	p36					3,5	101282,97	-42,03
(bois 23,1% d'humidité)	fR		0,0001	0,0001		EN13384	Tableau B1					3,75	101279,97	-45,03
						4	101276,96	-48,04
Coefficient de correction de l'instabilité de température	SH		1	1	0,5	EN13384	5,7,7					4,25	101273,96	-51,04
Coefficient de sécurité du débit tirage	SE		1	1	1,5	EN13384	5,7,8					4,5	101270,96	-54,04
Coefficient de correction de alpha i			1	1		ajout					4,75	101267,96	-57,04
constante de alpha i			5,5	5,5		ajout					5	101264,96	-60,04
entrée						5,25	101261,96	-63,04
Bois						5,5	101258,96	-66,04
masse matière sèche		g	8928,6	744,0					5,75	101255,96	-69,04
masse H2O du bois		g	1071,4	89,3					6	101252,95	-72,05
masse C du bois		g	4464,3	372,0					6,25	101249,95	-75,05
masse H du bois		g	535,7	44,6					6,5	101246,95	-78,05
masse O du bois		g	3750,0	312,5					6,75	101243,95	-81,05
masse N du bois		g	89,3	7,4					7	101240,95	-84,05
			8839,3	736,6					7,25	101237,95	-87,05
nb moles H2O du bois		mol	59,5	5,0					7,5	101234,95	-90,05
nb moles C du bois		mol	372,0	31,0					7,75	101231,95	-93,05
nb moles H du bois		mol	535,7	44,6					8	101228,95	-96,05
nb moles O du bois		mol	234,4	19,5					8,25	101225,95	-99,05
nb moles N du bois		mol	6,4	0,5					8,5	101222,95	-102,05
						8,75	101219,95	-105,05
Air						9	101216,95	-108,05
nb moles nécessaire (O) - combustion stœchiométrique		mol	1011,9	84,3					9,25	101213,95	-111,05
nb moles apport (O) - combustion stœchiométrique		mol	777,5	64,8		1,3					9,5	101210,95	-114,05
nb moles apport (O) - combustion en excès		mol	1013,9	84,5					9,75	101207,95	-117,05
nb moles apport (N) - combustion en excès		mol	3814,2	317,8					10	101204,95	-120,05
nb moles H2O de l'air		mol	17,5	1,46				a vérifier avec critère 15544 et 13384
Débit massique d'air extérieur		kg/s	0,0220	0,0018

volume apport air (m3)		m3	54,5	4,5		débit d'air (m3/s)
masse H2O de l'air		g	315,2	26,3		0,02

Totaux en entrée
nb moles H2O		mol	246,5	6,4
nb moles C		mol	372,0	31,0
nb moles H		mol	535,7	44,6
nb moles O		mol	1248,3	104,0
nb moles N		mol	3820,6	318,4

sortie
Combustion sans CO
nb moles(CO2)		mol	372,0	31,0
nb moles (H2O)		mol	514,4	28,7
nb moles(O2)		mol	118,2	9,8
nb moles N2		mol	1910,3	159,2
nb mole total		mol	2914,9	228,8

Combustion avec CO						rapport volumique
nb moles (CO)		mol	0,8	0,1		0,03
nb moles(CO2)		mol	371,3	30,9		12,74
nb moles (H2O)		mol	514,4	28,7		17,65
nb moles(O2)		mol	118,2	9,8		4,05
nb moles N2		mol	1910,3	159,2		65,54
nb mole total		mol	2914,9	228,8

Masses
masse CO (g)		g	21,2	1,7
masse CO2 (g)		g	16335,7	1361,5
masse H2O (g)		g	9258,5	517,3
masse O2 (g)		g	3781,9	315,2
masse N2 (g)		g	53488,0	4457,3
masse total (g)		g	82885,3	6653,0
Masse totale (Kg)		kg	82,885	6,653
						sur une flambée
Débits massiques						mg/Nm3	masse totale (g)	masse/kg de bois (g/kg)	mg/MJ
débit CO (kg/s)		kg/s	0,000007	0,000001		394,39	21,22	2,12	134,42
débit CO2 (kg/s)		kg/s	0,005145	0,000429
débit H2O (kg/s)		kg/s	0,002916	0,000163
débit O2 (kg/s)		kg/s	0,001191	0,000099
débit N2 (kg/s)		kg/s	0,016846	0,001404			PM
débit total (kg/s)		kg/s	0,026104	0,002095		mg/Nm3	g/kg de bois
						250	2,85
proportion volume humide						175	2
% CO		%	0,03	0,03		125	1,43
%CO2		%	12,74	13,52		90	1,03
%H2O		%	17,65	12,56		50	0,57
%O2		%	4,05	4,30		40	0,46
%N2		%	65,54	69,58

proportion volume sec
% CO		%	0,032	0,030
%CO2		%	15,466	15,468		facteur d'air
%O2		%	4,923	4,923		1,306
%N2		%	79,579	79,579

proportion masse
% CO		%	0,026	0,025
%CO2		%	19,709	20,464
%H2O		%	11,170	7,776
%O2		%	4,563	4,737
%N2		%	64,532	66,998

Objectifs
Rendement			80
Puissance recommandée par l'onglet projet			5,12
Puissance calorifique nominale	Pn	kW	4,39

Environnement
hauteur géodésique	m		1200,00			EN15544	4,6,1,3

accélération pesanteur	g	m/s²	9,81			EN13384	5.7.2.0
Constante des gaz de l'air	RL	J/(kg.K)	288			EN13384	5.7.3.1
Constante des gaz des fumées	R	J/(kg.K)	288,4			EN13384	5,7,3,2
Masse volumique de l'air extérieur	ρL	kg/m3	1,248		13,000	EN13384	5,7,4
Pression de vapeur saturante extérieur		Pa	1070,6					http://fr.wikipedia.org/wiki/Pression_de_vapeur_saturante
Pression de vapeur d'eau extérieur		Pa	71749,8
Fraction molaire de vapeur d'eau dans l'air extérieur			0,00720					http://fr.wikipedia.org/wiki/Pression_partielle

Période d'accumulation	tn	h	8,00
Charge maximale recommandée		kg	11,67
Charge maximale choisie	mB	kg	10,00			equivalent en 15544	14,54
charge minimale	mBmin	kg	5,00
Rapport d'air	λ		1,30
durée flambée		h	0,882
taux CO		%vol	0,026
humidité du bois(% de la masse de bois sec)		%	12
PCS bois		kJ/kg	18246
PCI bois humide		kWh/t	4385,13
PCI bois humide		kJ/kg	15786,48
PCI bois humide		kWh/kg	4,39
Énergie récupérable sans condensation (kJ)		kJ	157864,8
Énergie récupérable sans condensation (kWh)		kWh	43,851
Puissance moyenne de combustion (kW)		kW	49,718
Vitesse de combustion	mBU	kg/h	11,34
Débit d'air de combustion	VL	m3/s	0,0172
Température de l'air de combustion	t	°C	0			EN15544	4,6,1,2

Facteur de correction de température pour l'air de combustion	ft		1,00			EN15544	4,6,1,2
Facteur de correction d'altitude	fs		1,16			EN15544	4,6,1,3
Concentration en CO2 en volume		%	15,47			EN15544	4,10,13	sur volume sec ou humide?
Concentration de CO en volume		%	0,03					sur volume sec ou humide?
Température de la chambre de combustion	tBR	°C	700,00			EN15544	4,8,1
Pression partielle de la vapeur d'eau	Pd	Pa	17582,7			EN13384	p38 (B7)
Température du point de rosée	tp	°C	57,3			EN13384	p38 (B6)
Température de condensation (bois)	Tsp	°K	345,5			EN13384	5,7,6
limite de température Tg des conduits de fumée	Tg	°K	345,5			EN13384
limite de température Tg des conduits de fumée	tg	°C	72,34			EN13384
Capacité calorifique spécifique de l'air	cpB	J/kg.K	1004,0			EN13384		valeur prise sur wikipedia
Masse volumique de l'air de combustion	ρB	kg/m3	1,248			EN13384		= ρL......? à supprimer?

Tronçons parallèles
Nombre de conduits en parallèles			12
Charge maximale	mBp	kg	0,83
Longueur minimale des carneaux	Lzminp	m	1,19		8a-8b	EN15544		est-ce encore pertinent?
débit massique de fumée	mG	kg/s	0,002

Dimensions
Surface de la chambre de combustion	OBR	cm²	9000		3,000	EN15544	4,3,1,1
Sur face de la base de la chambre de combustion	ABR	cm²	2098		4,000	EN15544	4,3,1,2
Surface minimale de la base de la chambre de combustion	ABRmin	cm²	1000			EN15544	4,3,1,2
Surface maximale de la base de la chambre de combustion	ABRmax	cm²	1294			EN15544	4,3,1,2
Mesure de la chambre de combustion (périmètre base foyer)	UBR	cm	183
Hauteur de la chambre de combustion	HBR	cm	35,00			EN15544	4.3.1.3
Hauteur recommandée de la chambre de combustion	HBR	cm	26,23			EN15544	4.3.1.3
Longueur minimale des carneaux	Lzmin	m	4,11		8a-8b	EN15544	4.3.2.2	est-ce encore pertinent?
Surface cumulée des entrées d'air dans le foyer		m²	0,0505
Surface cumulée minimum des entrées d'air dans le foyer		m²	0,0043
Surface cumulée maximum des entrées d'air dans le foyer		m²	0,0086
Surface vitrée maximale		cm²	1500,00

Volume de bois		cm3	33000
Volume de la chambre de combustion		cm3	55014	40,02
Volume de flamme		cm3	22014

Pertes en charge
Perte en charge si zone sans entrée d'air		Pa	0			EN13384	5,11,4
Condition défavorable			Non			EN13384	5,10,4
Pression à appliquer en cas de condition défavorable		Pa	25,000			EN13384	5,10,4
Pression de la vitesse du vent	PL	Pa	0			EN13384	5,10,4

Domaine d'application
Domaine d'application charge maximale			VRAI
Domaine d’application période d’accumulation			VRAI
rapport profondeur/largeur			VRAI
Hauteur minimale de la chambre de combustion			OK					à reprendre vrai faux
Domaine d'application surface vitrée			FAUX

Prévisionnel
Puissance d'accumulation		kW	42,62
Rendement	η		85,72				formule testo 340

			75,26				32	EN15544	4,10,13

Bilan
ΣPr + ΣPu Pertes en charge conduit d'air		Pa	2,9					EN 13384-1
ΣPr + ΣPu Pertes en charge circuit d'air interne au foyer		Pa	2,47
ΣPr + ΣPu Pertes en charge foyer		Pa	4,5
ΣPr + ΣPu Pertes en charge cheminement de fumée		Pa	13,61
ΣPr + ΣPu Pertes en charge conduit de fumée		Pa	6,8
Σph conduit d'air		Pa	0,0
ΣPh circuit d'air interne au foyer		Pa	1,2
ΣPh foyer		Pa	5,9
ΣPh cheminement de fumée		Pa	3,4
ΣPh conduit de fumée		Pa	21,9

ΣPr + Σpu		Pa	30,30
Σph		Pa	32,40
Perte en charge du au dispositif de réglage d'air			2,10

Température des fumées en sortie de poêle		°C	277,24
Tirage minimal en sortie de poêle		Pa	30,30
tirage maximal en sortie de poêle		Pa	36,30	31,80

Contrôle de fonctionnement
Condition de pression			VRAI				30		4,10,1
Condition de point de rosée			VRAI				31		4,10,2
Condition de rendement

somme des coefficients de résistance au flux due à un changement de direction et/ou de section transversale et/ou de débit massique dans les fumées	Σζ		1,00					EN13384

Coefficient de sécurité du débit tenant compte de la différence de pression due au changement de vitesse	SEG					EN13384
Résistance à la pression due à la résistance au frottement et à la forme du conduit de fumée

Indice de performance environnementale			0,572					http://www.flammeverte.org/fichs/10048.pdf
			0,100

Resistance due à la grille (Pa)	1,45
Type de gaz	Air
Température de l'air à l'entrée dans le conduit d'air	4,12					AF299 a deplacer vers changement de vitesse ??					***
Conduit d'air						a vérifier					voir p 199 du memento des pertes de charges pour affiner					air exterieur
	Type de gaz	Tronçon	Tronçon dédoublé	Longueur tronçon	Dénivelé	Changement direction	angle	Angle à prendre en compte pour calcul tronçon court	rayon	forme	Cote a	Cote b	Decalage simple entre troçon précedent et suivant avec conservation de la direction générale	épaisseur tronçon	Conductivité des briques dans le tronçon	Rugosité	Zone	Transition de section	Humidité relative de l'air dans le tronçon	Densité de l'air au début du tronçon	Densité de l'air au milieu du tronçon	Densité de l'air à la fin du tronçon	Densité des fumées au début du tronçon	Densité des fumées au milieu du tronçon	Densité des fumées à la fin du tronçon	Densité des fumées au début du tronçon	Densité des fumées au milieu du tronçon	Densité des fumées à la fin du tronçon	Vitesse écoulement au début du tronçon	Vitesse écoulement au milieu du tronçon	Vitesse écoulement à la fin du tronçon	Débit de fumée au début du troçon	Débit de fumée au milieu du tronçon	Débit de fumée à la fin du tronçon	Diamètre hydraulique	Diametre équivalent	Section droite	rugosité	Résistance thermique du tronçon	charge maximale à prendre pour la ligne de calcul	débit massiqued'air	débit massique de fumée	débit massique à prendre en compte pour le calcul		Circonférence intérieure du conduit de fumée	distance parcourue horizontalement	Orientation par rapport à la vertiacale				R/Dh	Angle vif de 0 à 90°	Coude courbe 90°	Coude courbe 60°	Coude à segment 90° 2*45°	Coude à segment 90° 3*30°	Coude à segment 90° 4*22,5°	coefficient de résistance à prendre en compte		Température des fumées à l'entrée du tronçon	Température des fumées au milieu du tronçon	Température des fumées à la sortie du tronçon	Température de la paroie en contact avec les fumées	Température des fumées au niveau de l'orifice d'admission du conduit	Température moyenne des fumées avec condition k=0	Température des fumées à la sortie du conduit	Température de la paroie en contact avec les fumées en fin de tronçon	Température externe de référence pour le tronçon	Capacité calorifique spécifique de l'air	Capacité calorifique spécifique de fumées	Capacité calorifique spécifique du gaz	Coefficient de refroidissement	Coefficient de conductivité thermique de l'air	Coefficient de conductivité thermique des fumées	Coefficient de conductivité thermique des gaz	Coefficient interne de transmission thermique	nombre de Nusselt moyen sur la hauteur du conduit de fumée	Nombre de Prandtl	Nombre de Reynols	Viscosité dynamique de l'air	Viscosité dynamique des fumées	Viscosité dynamique du gaz	Coefficient de la résistance au flux due au frottement pour un écoulement hydraulique brut	Coefficient de la résistance au flux due au frottement pour un écoulement hydraulique régulier	Coefficient de transmission thermique à prendre en compte		Coefficient de transmission thermique à la température d'équilibre	Coefficient de transmission thermique à une température de non équilibre	Température moyenne des fumées avec condition k=0	Densité de l'air au milieu du tronçon	Densité des fumées au milieu du tronçon	Densité des fumées au milieu du tronçon	Vitesse écoulement au milieu du tronçon	Humidité relative de l'air dans le tronçon		Température moyenne des fumées avec condition k=0	Capacité calorifique spécifique del'air	Capacité calorifique spécifique de fumées	Capacité calorifique spécifique des gaz	Coefficient de refroidissement	Coefficient de conductivité thermique de l'air	Coefficient de conductivité thermique des fumées	Coefficient de conductivité thermique des gaz	Coefficient interne de transmission thermique	nombre de Nusselt moyen sur la hauteur du conduit de fumée modifié pour L=0	Nombre de Prandtl	Nombre de Reynols	Viscosité dynamique des fumées	Viscosité dynamique des fumées	Viscosité dynamique des fumées	Coefficient de la résistance au flux due au frottement pour un écoulement hydraulique brut	Coefficient de la résistance au flux due au frottement pour un écoulement hydraulique régulier			Coefficient de transmission thermique à prendre en compte	Coefficient de transmission thermique à la température d'équilibre	Coefficient de transmission thermique à la température d'équilibre	Coefficient de transmission thermique à une température de non équilibre	vitesse condidérée pour le changement de direction		Facteur de correction de température	Pression stationnaire	Frottements statiques	Coef de frottement	Pression dynamique	vitesse moyenne avec tronçon précédent pour calcul changement de direction	Pression dynamique pour calcul changement de direction	Coef de résistance chgt. Direction avec prise en compte tronçon court	Résist. au chgt de direction	Coef de résistance chgt. Direction sans tronçon court	Coef de résistance chgt. Direction sans tronçon court	α1	α2	α3	Coef de résistance chgt. Direction section précédente	Coef de résistance chgt. Direction section suivante	Coef de résistance chgt. Direction entre section précédente et section suivante	Coef de résistance chgt. Direction entre section précédente et section suivante	Coef de résistance modifié chgt. Direction	Coef de résistance modifié chgt. Direction					Lzmin à prendre en compte pour le calcul	Longueur cumulée équivalente	Longueur cumulée équivalente section simple	Longueur cumulée équivalente section multiple	Nombre de tronçons parallèles	réel	section carrée	Baisse de température entre l'entrée et le milieu du tronçon	Baisse de température entre l'entrée et la fin du tronçon	Pression différentielle en fin de tronçon				Circonférence extérieure du conduit de fumée	Diamètre hydraulique extérieur	Section transversale externe du conduit de fumée	Coefficient externe de transmission thermique	coefficient de transmission thermique à la sortie du conduit de fumée	diamètre hydraulique extérieur à la sortie du conduit de fumée	Coefficient externe de transmission thermique	résistance thermique de toute isolation supplémentaire de la partie du conduit de fumée au-dessus du toit relative au diamètre hydraulique interne par rapport au conduit	Tiob doit être pris à l'équilibre	Tg	Différence de pression due au changement de vitesse des fumées dans le conduit		Résistance du conduit de fumée à la pression		Différence de pression due au changement de vitesse des fumées dans le conduit avec facteur SE		Dimension géométrique avec section précedente	Angle du cône	Angle à prendre en compte	coefficient de resistance individuel du au changement de section	Resistance due au changement de section	Vitesse à prendre en compte pour calcul resistance due au changement de section		Dénivelée cumulée – Début tronçon	Dénivelée cumulée – milieu tronçon	Dénivelée cumulée – fin tronçon	Pression absolue – Début tronçon	Pression absolue – milieu tronçon	Pression absolue – fin tronçon
Désignation		N°		L	H					l	h					ρm	ρm	ρm	ρm	ρm	ρm	ρm	ρm	ρm	v	Wm	v	VG	VG	VG	Dh	De	A	r	1/Λ	mb	m	m	m		U					t	ts	tiob	Te	Tm	To	Tiob	Tu	cp	cp		K	λA	λA	λA	αi	Nu	Pr	Re	ηA	ηA	ηA	Ψ	Ψrégulier			kb	k	tm	ρm	ρm	ρm	Wm			Tm	cp	cp	cp	K	λA	λA	λA	αi	Nu	Pr	Re	ηA	ηA	ηA	Ψ	Ψrégulier	Ψ/Ψrégulier	(Ψ/Ψrégulier)^0,67		kb	kb	k			ft	Ph	Pr	λf	Pd		Pd	ζ	Pu	ζ	ζ				ζa1	ζa2	ζa3	ζa3	ζ1	ζ2					lzmin					P/A	P/A					Dha		αa	Kob	Dhao	αao	(1/Λ)o			PG	SEG	PR	PE	PR					m	m	m	m	m	m
unité				m	m				m		m	m		m					kg/m3	kg/m3	kg/m3	kg/m3	kg/m3	kg/m3	kg/m3	kg/m3	m/s	m/s	m/s	m3/s	m3/s	m3/s	m	m	m2	m	m².K/W	kg	kg/s	kg/s	kg/s		m	m	°					°C	°C	°C	°c	°K	°K	°K	°K	°K	J/kg.K	J/kg.K			W/(m.K)	W/(m.K)	W/(m.K)	W/(m².K)				N-s/m²	N-s/m²	N-s/m²					W/m².K	W/m².K	°C	kg/m3	kg/m3	kg/m3	m/s			°K	J/kg.K	J/kg.K	J/kg.K		W/(m.K)	W/(m.K)	W/(m.K)	W/(m².K)				N-s/m²	N-s/m²	N-s/m²					W/m².K	W/m².K	W/m².K	m/s			Pa	Pa		Pa	m/s	Pa		Pa			°	°	°					m					°C	°C	Pa				m	m	m²	W/(m².K)	W/(m².K)	m	W/(m².K)	m².K/W	°C	°C	Pa		Pa	Pa	Pa
Norme						13384	13384	13384	13384	13384	13384		13384					ζ					13384		13384		13384		13384	13384	13384	13384	13384	13384		13384		13384	13384			13384	13384		13384	13384	13384	13384					13384	13384	13384		13384	13384	13384	13384	13384	13384		13384	13384	13384	13384	13384	13384			13384	13384	EN15544		EN15544	EN15544	EN15544	EN15544	EN15544	EN15544	EN15544	EN15544	EN15544	EN13384	EN15544	EN15544	EN15544	EN15544	EN15544	EN15544	EN15544	EN15544					EN13384		EN13384	EN13384	EN13384		EN13384
n° de formule						27	27	27	27	27	27		28					44	11					23	24	25	26				35	35			21	22		27	27	27	28					23	24	25	26				35	35					21	22				21	23	25	24		27					45					34		33	32	33
Chapitre						5,9,1	5,9,1	5,9,1	5,9,1	5,9,1	5,9,1					5,8,1	5,8,1	5,8,1		5.7.1.3		5,7,5 Tableau B1		5,8,2		5,8,3,3	5,8,3,3	5,8,3,2					Tableau B1		5,10,3,3	5,10,3,3			5,8,3,1	5,8,3,1		5,9,1	5,9,1	5,9,1				5,8,1		5,7,5 Tableau B1		5,8,2		5,8,3,3	5,8,3,3	5,8,3,2					Tableau B1	Tableau B1	5,10,3,3	5,10,3,3					5,8,3,1	5,8,3,1				4,9,1	4,9,3,1	4,9,3,3	4,9,3,2		4,9,4					5,8,3,3		5,12	5,12	5,12			5,10,3,2		5,10,3,1	5,10,3,1	5,10,3,1		tableau B8
Commentaire						https://fr.wikipedia.org/wiki/Masse_volumique_de_l%27air					! calcul fait avec To; vérifier si k est utiliser; calcul selon équilibre et non équilibre			! calcul fait avec température en entrée de conduit				programmer condition 3Dh	programmer condition 3Dh					Bidouille!!!					programmer condition 3Dh					!!!bidouille					old					old					8 en intérieur		programmer possibilité souche, coder surépaisseur	à programmer	programmer possibilité souche
	Air					2,05			0			0					277,27					50					50					4,11	0,000	#DIV/0 !	#DIV/0 !					0			0
Tube PVC H entrée – P1	Air	0	Non	1,210	0,000	Sans	90	0	0,3	Rond	0,118	1,000	Non	0,002	1,3	Tube PVC	Dans la pièce du poêle	Straight	6702	0,991	0,986	0,981	1,246	1,245	1,244	0,991	0,986	0,981	2,03	2,04	2,05	0,022	0,022	0,022	0,118	0,343	0,011	0	0	10,000	0,022	0,026	0,022		0,371	1,210	0,000				2,542	1,6	0,20	0,20	0,30	0,25	1,20	0		4,1	4,4	4,6	5,7	277,3	277,5	277,7	278,8	278,9	1011,9	1058,5	1011,9	0,354	0,03	0,023	0,026	18,1	57	0,695	13203	1,80E-005	1,52E-005	1,80E-005	0,0447	0,0287	17,585	17,585	0,235	0,235	4,369	-25,24	1,245	-25,240	-0,080	6596,587		277,5	1011,9	1058,6	1011,9	0,354	0,03	0,023	0,026	18,074	57	0,695	13203	1,80E-005	1,52E-005	1,80E-005	0,0447	0,0287	1,5574	1,3456	17,585	17,585	0,235	0,235	2,05		1,02	0,00	0,867	0,041	2,06	2,04	2,08	0,00	0,00	0,00	0,00	0	0	0	0,00	0,00	0,00	0,00	0,00	0,00	long	-5,68	-1,45					4,11	23,704	23,70	6,84	1	18,9	38,3	0,1	0,5	Err :520				38,327	0,001	0,012	23,00	0,2	0	23	0			-2,05	1	-1,10	0,95	-2,05	0,87	0,00	0,000	180	1	2,068	2,053	0	0	0	0
Tube PVC H P1 anémometre	Air	1	Non	0,300	0,000	Sans	15	0	0,15	Rond	0,118	1,000	Non	0,002	1,3	Tube PVC	Dans la pièce du poêle	Straight	6504,44	0,989	0,983	0,978	1,244	1,243	1,242	0,989	0,983	0,978	2,04	2,05	2,06	0,022	0,022	0,023	0,118	0,343	0,011	0	0	10,000	0,022	0,026	0,022		0,371	0,300	0,000				1,271	0,1	0,30	0,30	1,20	1,20	1,20	FAUX		4,6	4,9	5,1	5,6	277,7	278,0	278,2	278,7	278,9	1011,9	1058,6	1011,9	0,607	1,03	0,023	1,026	149,6	17	0,018	13203	1,80E-005	1,52E-005	1,80E-005	0,0447	0,0287	121,581	121,581	0,248	0,248	4,869	-25,33	1,243	-25,326	-0,080	6391,046		278,0	1011,9	1058,7	1011,9	0,607	1,03	0,023	1,026	149,555	17	0,018	13203	1,80E-005	1,52E-005	1,80E-005	0,0447	0,0287	1,5574	1,3456	121,581	121,581	0,248	0,248	2,05		1,02	0,00	0,216	0,041	2,06	2,05	2,07	0,00	0,00	0,00	0,00	0	0	0	0,00	0,00	0,00	0,00	0,00	0,00	long	-6,55	-2,32					4,11	23,188	23,19	6,69	1	18,9	38,3	-0,4	-0,2	Err :520				38,327	0,001	0,012	24,00	0,2	0	23	0			0,02	1	0,25	0,24	0,02	0,22	1,00	0,000	180	0	0,000	2,060	0	0	0	0
Tube PVC H anémomètre …	Air	2	Non	0,550	0,000	Sans	45	0	0,15	Rond	0,118	1,000	Non	0,002	1,3	Tube PVC	Dans la pièce du poêle	Straight	6299,99	0,986	0,980	0,976	1,242	1,241	1,240	0,986	0,980	0,976	2,04	2,05	2,06	0,022	0,022	0,023	0,118	0,343	0,011	0	0	10,000	0,022	0,026	0,022		0,371	0,550	0,000				1,271	0,4	0,30	0,30	1,20	1,20	1,20	FAUX		5,1	5,4	5,5	5,7	278,2	278,5	278,7	278,8	278,9	1011,9	1058,8	1011,9	1,383	2,03	0,023	2,026	197,0	11	0,009	13203	1,80E-005	1,52E-005	1,80E-005	0,0447	0,0287	151,157	151,157	0,258	0,258	5,372	-25,36	1,241	-25,363	-0,079	6190,752		278,5	1011,9	1058,8	1011,9	1,383	2,03	0,023	2,026	196,960	11	0,009	13203	1,80E-005	1,53E-005	1,80E-005	0,0447	0,0287	1,5574	1,3456	151,157	151,157	0,258	0,258	2,06		1,02	0,00	0,397	0,041	2,07	2,05	2,08	0,00	0,00	0,00	0,00	0	0	0	0,00	0,00	0,00	0,00	0,00	0,00	long	-6,77	-2,54					4,11	22,766	22,77	6,57	1	18,9	38,3	-0,2	0,1	Err :520				38,327	0,001	0,012	25,00	0,2	0	23	0			0,02	1	0,45	0,43	0,03	0,40	1,00	0,000	180	0	0,000	2,063	0	0	0	0
0	Air	3	Non	0,000	0,000	Sans	45	0	0,3	Rond	0,118	1,000	Non	0,002	1,3	Tube PVC	Dans la pièce du poêle	Straight	6122,51	0,984	0,984	0,984	1,240	1,240	1,240	0,984	0,984	0,984	2,05	2,05	2,05	0,022	0,022	0,022	0,118	0,343	0,011	0	0	10,000	0,022	0,026	0,022		0,371	0,000	-180,000				2,542	0,4	0,20	0,20	0,30	0,25	1,20	0		5,5	5,5	5,5	5,7	278,7	278,7	278,7	278,8	278,9	1011,9	1058,9	1011,9	0,000	3,03	0,023	3,026	291,5	11	0,006	13203	1,80E-005	1,53E-005	1,80E-005	0,0447	0,0287	201,225	201,225	0,268	0,268	5,548	-24,92	1,240	-24,915	-0,081	6122,507		278,7	1011,9	1058,9	1011,9	0,000	3,03	0,023	3,026	291,452	11	0,006	13203	1,80E-005	1,53E-005	1,80E-005	0,0447	0,0287	1,5574	1,3456	201,225	201,225	0,268	0,268	2,06		1,02	0,00	0,000	0,041	2,06	2,06	2,09	0,00	0,00	0,00	0,00	0	0	0	0,00	0,00	0,00	0,00	0,00	0,00	court	-7,16	-2,93					4,11	22,766	22,77	6,57	1	18,9	38,3	0,0	0,0	Err :520				38,327	0,001	0,012	26,00	0,2	0	23	0			0,02	1	0,02	0,00	0,02	0,00	1,00	180,000	180	0	0,000	2,047	0	0	0	0
0	Air	4	Non	0,000	0,000	Sans	90	0	0,3	Rond	0,118	0,200	Non	0,002	1,3	Tube PVC	Dans la pièce du poêle	Straight	6122,51	0,984	0,984	0,984	1,240	1,240	1,240	0,984	0,984	0,984	2,05	2,05	2,05	0,022	0,022	0,022	0,118	0,168	0,011	0	0	10,000	0,022	0,026	0,022		0,371	0,000	-180,000				2,542	1,6	0,20	0,20	0,30	0,25	1,20	0		5,5	5,5	5,5	5,6	278,7	278,7	278,7	278,8	278,9	1011,9	1058,9	1011,9	0,000	4,03	0,023	4,026	385,9	11	0,005	13203	1,80E-005	1,53E-005	1,80E-005	0,0447	0,0287	242,160	242,160	0,279	0,279	5,548	-24,92	1,240	-24,915	-0,081	6122,507		278,7	1011,9	1058,9	1011,9	0,000	4,03	0,023	4,026	385,945	11	0,005	13203	1,80E-005	1,53E-005	1,80E-005	0,0447	0,0287	1,5574	1,3456	242,160	242,160	0,279	0,279	2,05		1,02	0,00	0,000	0,041	2,06	2,05	2,06	0,00	0,00	0,00	0,00	0	0	0	0,00	0,00	0,00	0,00	0,00	0,00	court	-7,16	-2,93					4,11	22,766	22,77	6,57	1	26,9	38,3	0,0	0,0	Err :520				38,327	0,001	0,012	27,00	0,2	0	23	0			0,00	1	0,00	0,00	0,00	0,00	1,00	180,000	180	0	0,000	2,047	0	0	0	0
0	Air	5	Non	0,000	0,000	Sans	90	0	0,3	Rond	0,118	0,200	Non	0,002	1,3	Tube PVC	Dans la pièce du poêle	Straight	6122,51	0,984	0,984	0,984	1,240	1,240	1,240	0,984	0,984	0,984	2,05	2,05	2,05	0,022	0,022	0,022	0,118	0,168	0,011	0	0	10,000	0,022	0,026	0,022		0,371	0,000	-180,000				2,542	1,6	0,20	0,20	0,30	0,25	1,20	0		5,5	5,5	5,5	5,6	278,7	278,7	278,7	278,8	278,9	1011,9	1058,9	1011,9	0,000	5,03	0,023	5,026	480,4	11	0,004	13203	1,80E-005	1,53E-005	1,80E-005	0,0447	0,0287	276,251	276,251	0,289	0,289	5,548	-24,92	1,240	-24,915	-0,081	6122,507		278,7	1011,9	1058,9	1011,9	0,000	5,03	0,023	5,026	480,437	11	0,004	13203	1,80E-005	1,53E-005	1,80E-005	0,0447	0,0287	1,5574	1,3456	276,251	276,251	0,289	0,289	2,05		1,02	0,00	0,000	0,041	2,06	2,05	2,06	0,00	0,00	0,00	0,00	0	0	0	0,00	0,00	0,00	0,00	0,00	0,00	court	-7,16	-2,93					4,11	22,766	22,77	6,57	1	26,9	38,3	0,0	0,0	Err :520				38,327	0,001	0,012	28,00	0,2	0	23	0			0,00	1	0,00	0,00	0,00	0,00	1,00	180,000	180	0	0,000	2,047	0	0	0	0
0	Air	6	Non	0,000	0,000	Sans	90	0	0,3	Rond	0,118	0,200	Non	0,002	1,3	Tube PVC	Dans la pièce du poêle	Straight	6122,51	0,984	0,984	0,984	1,240	1,240	1,240	0,984	0,984	0,984	2,05	2,05	2,05	0,022	0,022	0,022	0,118	0,168	0,011	0	0	10,000	0,022	0,026	0,022		0,371	0,000	-180,000				2,542	1,6	0,20	0,20	0,30	0,25	1,20	0		5,5	5,5	5,5	5,6	278,7	278,7	278,7	278,8	278,9	1011,9	1058,9	1011,9	0,000	6,03	0,023	6,026	574,9	11	0,003	13203	1,80E-005	1,53E-005	1,80E-005	0,0447	0,0287	305,082	305,082	0,300	0,300	5,548	-24,92	1,240	-24,915	-0,081	6122,507		278,7	1011,9	1058,9	1011,9	0,000	6,03	0,023	6,026	574,929	11	0,003	13203	1,80E-005	1,53E-005	1,80E-005	0,0447	0,0287	1,5574	1,3456	305,082	305,082	0,300	0,300	2,05		1,02	0,00	0,000	0,041	2,06	2,05	2,06	0,00	0,00	0,00	0,00	0	0	0	0,00	0,00	0,00	0,00	0,00	0,00	court	-7,16	-2,93					4,11	22,766	22,77	6,57	1	26,9	38,3	0,0	0,0	Err :520				38,327	0,001	0,012	29,00	0,2	0	23	0			0,00	1	0,00	0,00	0,00	0,00	1,00	180,000	180	0	0,000	2,047	0	0	0	0
0	Air	7	Non	0,000	0,000	Sans	90	0	0,3	Rond	0,118	0,200	Non	0,002	1,3	Tube PVC	Dans la pièce du poêle	Straight	6122,51	0,984	0,984	0,984	1,240	1,240	1,240	0,984	0,984	0,984	2,05	2,05	2,05	0,022	0,022	0,022	0,118	0,168	0,011	0	0	10,000	0,022	0,026	0,022		0,371	0,000	-180,000				2,542	1,6	0,20	0,20	0,30	0,25	1,20	0		5,5	5,5	5,5	5,6	278,7	278,7	278,7	278,8	278,9	1011,9	1058,9	1011,9	0,000	7,03	0,023	7,026	669,4	11	0,003	13203	1,80E-005	1,53E-005	1,80E-005	0,0447	0,0287	329,784	329,784	0,310	0,310	5,548	-24,92	1,240	-24,915	-0,081	6122,507		278,7	1011,9	1058,9	1011,9	0,000	7,03	0,023	7,026	669,421	11	0,003	13203	1,80E-005	1,53E-005	1,80E-005	0,0447	0,0287	1,5574	1,3456	329,784	329,784	0,310	0,310	2,05		1,02	0,00	0,000	0,041	2,06	2,05	2,06	0,00	0,00	0,00	0,00	0	0	0	0,00	0,00	0,00	0,00	0,00	0,00	court	-7,16	-2,93					4,11	22,766	22,77	6,57	1	26,9	38,3	0,0	0,0	Err :520				38,327	0,001	0,012	30,00	0,2	0	23	0			0,00	1	0,00	0,00	0,00	0,00	1,00	180,000	180	0	0,000	2,047	0	0	0	0
0	Air	8	Non	0,000	0,000	Sans	90	0	0,3	Rond	0,118	0,200	Non	0,002	1,3	Tube PVC	Dans la pièce du poêle	Straight	6122,51	0,984	0,984	0,984	1,240	1,240	1,240	0,984	0,984	0,984	2,05	2,05	2,05	0,022	0,022	0,022	0,118	0,168	0,011	0	0	10,000	0,022	0,026	0,022		0,371	0,000	-180,000				2,542	1,6	0,20	0,20	0,30	0,25	1,20	0		5,5	5,5	5,5	5,6	278,7	278,7	278,7	278,8	278,9	1011,9	1058,9	1011,9	0,000	8,03	0,023	8,026	763,9	11	0,002	13203	1,80E-005	1,53E-005	1,80E-005	0,0447	0,0287	351,184	351,184	0,320	0,320	5,548	-24,92	1,240	-24,915	-0,081	6122,507		278,7	1011,9	1058,9	1011,9	0,000	8,03	0,023	8,026	763,914	11	0,002	13203	1,80E-005	1,53E-005	1,80E-005	0,0447	0,0287	1,5574	1,3456	351,184	351,184	0,320	0,320	2,05		1,02	0,00	0,000	0,041	2,06	2,05	2,06	0,00	0,00	0,00	0,00	0	0	0	0,00	0,00	0,00	0,00	0,00	0,00	court	-7,16	-2,93					4,11	22,766	22,77	6,57	1	26,9	38,3	0,0	0,0	Err :520				38,327	0,001	0,012	31,00	0,2	0	23	0			0,00	1	0,00	0,00	0,00	0,00	1,00	180,000	180	0	0,000	2,047	0	0	0	0
0	Air	9	Non	0,000	0,000	Sans	90	0	0,3	Rond	0,118	0,200	Non	0,002	1,3	Tube PVC	Dans la pièce du poêle	Straight	6122,51	0,984	0,984	0,984	1,240	1,240	1,240	0,984	0,984	0,984	2,05	2,05	2,05	0,022	0,022	0,022	0,118	0,168	0,011	0	0	10,000	0,022	0,026	0,022		0,371	0,000	-180,000				2,542	1,6	0,20	0,20	0,30	0,25	1,20	0		5,5	5,5	5,5	5,6	278,7	278,7	278,7	278,8	278,9	1011,9	1058,9	1011,9	0,000	9,03	0,023	9,026	858,4	11	0,002	13203	1,80E-005	1,53E-005	1,80E-005	0,0447	0,0287	369,903	369,903	0,331	0,331	5,548	-24,92	1,240	-24,915	-0,081	6122,507		278,7	1011,9	1058,9	1011,9	0,000	9,03	0,023	9,026	858,406	11	0,002	13203	1,80E-005	1,53E-005	1,80E-005	0,0447	0,0287	1,5574	1,3456	369,903	369,903	0,331	0,331	2,05		1,02	0,00	0,000	0,041	2,06	2,05	2,06	0,00	0,00	0,00	0,00	0	0	0	0,00	0,00	0,00	0,00	0,00	0,00	court	-7,16	-2,93					4,11	22,766	22,77	6,57	1	26,9	38,3	0,0	0,0	Err :520				38,327	0,001	0,012	32,00	0,2	0	23	0			0,00	1	0,00	0,00	0,00	0,00	1,00	180,000	180	0	0,000	2,047	0	0	0	0
0	Air	10	Non	0,000	0,000	Sans	90	0	0,3	Rond	0,118	0,200	Non	0,002	1,3	Tube PVC	Dans la pièce du poêle	Straight	6122,51	0,984	0,984	0,984	1,240	1,240	1,240	0,984	0,984	0,984	2,05	2,05	2,05	0,022	0,022	0,022	0,118	0,168	0,011	0	0	10,000	0,022	0,026	0,022		0,371	0,000	-180,000				2,542	1,6	0,20	0,20	0,30	0,25	1,20	0		5,5	5,5	5,5	5,6	278,7	278,7	278,7	278,8	278,9	1011,9	1058,9	1011,9	0,000	10,03	0,023	10,026	952,9	11	0,002	13203	1,80E-005	1,53E-005	1,80E-005	0,0447	0,0287	386,415	386,415	0,341	0,341	5,548	-24,92	1,240	-24,915	-0,081	6122,507		278,7	1011,9	1058,9	1011,9	0,000	10,03	0,023	10,026	952,898	11	0,002	13203	1,80E-005	1,53E-005	1,80E-005	0,0447	0,0287	1,5574	1,3456	386,415	386,415	0,341	0,341	2,05		1,02	0,00	0,000	0,041	2,06	2,05	2,06	0,00	0,00	0,00	0,00	0	0	0	0,00	0,00	0,00	0,00	0,00	0,00	court	-7,16	-2,93					4,11	22,766	22,77	6,57	1	26,9	38,3	0,0	0,0	Err :520				38,327	0,001	0,012	33,00	0,2	0	23	0			0,00	1	0,00	0,00	0,00	0,00	1,00	180,000	180	0	0,000	2,047	0	0	0	0
0	Air	11	Non	0,000	0,000	Sans	90	0	0,3	Rond	0,118	0,200	Non	0,002	1,3	Tube PVC	Dans la pièce du poêle	Straight	6122,51	0,984	0,984	0,984	1,240	1,240	1,240	0,984	0,984	0,984	2,05	2,05	2,05	0,022	0,022	0,022	0,118	0,168	0,011	0	0	10,000	0,022	0,026	0,022		0,371	0,000	-180,000				2,542	1,6	0,20	0,20	0,30	0,25	1,20	0		5,5	5,5	5,5	5,6	278,7	278,7	278,7	278,8	278,9	1011,9	1058,9	1011,9	0,000	11,03	0,023	11,026	1047,4	11	0,002	13203	1,80E-005	1,53E-005	1,80E-005	0,0447	0,0287	401,088	401,088	0,351	0,351	5,548	-24,92	1,240	-24,915	-0,081	6122,507		278,7	1011,9	1058,9	1011,9	0,000	11,03	0,023	11,026	1047,390	11	0,002	13203	1,80E-005	1,53E-005	1,80E-005	0,0447	0,0287	1,5574	1,3456	401,088	401,088	0,351	0,351	2,05		1,02	0,00	0,000	0,041	2,06	2,05	2,06	0,00	0,00	0,00	0,00	0	0	0	0,00	0,00	0,00	0,00	0,00	0,00	court	-7,16	-2,93					4,11	22,766	22,77	6,57	1	26,9	38,3	0,0	0,0	Err :520				38,327	0,001	0,012	34,00	0,2	0	23	0			0,00	1	0,00	0,00	0,00	0,00	1,00	180,000	180	0	0,000	2,047	0	0	0	0
0	Air	12	Non	0,000	0,000	Sans	90	0	0,3	Rond	0,118	0,200	Non	0,002	1,3	Tube PVC	Dans la pièce du poêle	Straight	6122,51	0,984	0,984	0,984	1,240	1,240	1,240	0,984	0,984	0,984	2,05	2,05	2,05	0,022	0,022	0,022	0,118	0,168	0,011	0	0	10,000	0,022	0,026	0,022		0,371	0,000	-180,000				2,542	1,6	0,20	0,20	0,30	0,25	1,20	0		5,5	5,5	5,5	5,6	278,7	278,7	278,7	278,8	278,9	1011,9	1058,9	1011,9	0,000	12,03	0,023	12,026	1141,9	11	0,002	13203	1,80E-005	1,53E-005	1,80E-005	0,0447	0,0287	414,214	414,214	0,362	0,362	5,548	-24,92	1,240	-24,915	-0,081	6122,507		278,7	1011,9	1058,9	1011,9	0,000	12,03	0,023	12,026	1141,883	11	0,002	13203	1,80E-005	1,53E-005	1,80E-005	0,0447	0,0287	1,5574	1,3456	414,214	414,214	0,362	0,362	2,05		1,02	0,00	0,000	0,041	2,06	2,05	2,06	0,00	0,00	0,00	0,00	0	0	0	0,00	0,00	0,00	0,00	0,00	0,00	court	-7,16	-2,93					4,11	22,766	22,77	6,57	1	26,9	38,3	0,0	0,0	Err :520				38,327	0,001	0,012	35,00	0,2	0	23	0			0,00	1	0,00	0,00	0,00	0,00	1,00	180,000	180	0	0,000	2,047	0	0	0	0
0	Air	13	Non	0,000	0,000	Sans	90	0	0,3	Rond	0,118	0,200	Non	0,002	1,3	Tube PVC	Dans la pièce du poêle	Straight	6122,51	0,984	0,984	0,984	1,240	1,240	1,240	0,984	0,984	0,984	2,05	2,05	2,05	0,022	0,022	0,022	0,118	0,168	0,011	0	0	10,000	0,022	0,026	0,022		0,371	0,000	-180,000				2,542	1,6	0,20	0,20	0,30	0,25	1,20	0		5,5	5,5	5,5	5,6	278,7	278,7	278,7	278,8	278,9	1011,9	1058,9	1011,9	0,000	13,03	0,023	13,026	1236,4	11	0,001	13203	1,80E-005	1,53E-005	1,80E-005	0,0447	0,0287	426,025	426,025	0,372	0,372	5,548	-24,92	1,240	-24,915	-0,081	6122,507		278,7	1011,9	1058,9	1011,9	0,000	13,03	0,023	13,026	1236,375	11	0,001	13203	1,80E-005	1,53E-005	1,80E-005	0,0447	0,0287	1,5574	1,3456	426,025	426,025	0,372	0,372	2,05		1,02	0,00	0,000	0,041	2,06	2,05	2,06	0,00	0,00	0,00	0,00	0	0	0	0,00	0,00	0,00	0,00	0,00	0,00	court	-7,16	-2,93					4,11	22,766	22,77	6,57	1	26,9	38,3	0,0	0,0	Err :520				38,327	0,001	0,012	36,00	0,2	0	23	0			0,00	1	0,00	0,00	0,00	0,00	1,00	180,000	180	0	0,000	2,047	0	0	0	0
0	Air	14	Non	0,000	0,000	Sans	90	0	0,3	Rond	0,118	0,200	Non	0,002	1,3	Tube PVC	Dans la pièce du poêle	Straight	6122,51	0,984	0,984	0,984	1,240	1,240	1,240	0,984	0,984	0,984	2,05	2,05	2,05	0,022	0,022	0,022	0,118	0,168	0,011	0	0	10,000	0,022	0,026	0,022		0,371	0,000	-180,000				2,542	1,6	0,20	0,20	0,30	0,25	1,20	0		5,5	5,5	5,5	5,6	278,7	278,7	278,7	278,7	278,9	1011,9	1058,9	1011,9	0,000	14,03	0,023	14,026	1330,9	11	0,001	13203	1,80E-005	1,53E-005	1,80E-005	0,0447	0,0287	436,710	436,710	0,382	0,382	5,548	-24,92	1,240	-24,915	-0,081	6122,507		278,7	1011,9	1058,9	1011,9	0,000	14,03	0,023	14,026	1330,867	11	0,001	13203	1,80E-005	1,53E-005	1,80E-005	0,0447	0,0287	1,5574	1,3456	436,710	436,710	0,382	0,382	2,05		1,02	0,00	0,000	0,041	2,06	2,05	2,06	0,00	0,00	0,00	0,00	0	0	0	0,00	0,00	0,00	0,00	0,00	0,00	court	-7,16	-2,93					4,11	22,766	22,77	6,57	1	26,9	38,3	0,0	0,0	Err :520				38,327	0,001	0,012	37,00	0,2	0	23	0			0,00	1	0,00	0,00	0,00	0,00	1,00	180,000	180	0	0,000	2,047	0	0	0	0
0	Air	15	Non	0,000	0,000	Sans	90	0	0,3	Rond	0,118	0,200	Non	0,002	1,3	Tube PVC	Dans la pièce du poêle	Straight	6122,51	0,984	0,984	0,984	1,240	1,240	1,240	0,984	0,984	0,984	2,05	2,05	2,05	0,022	0,022	0,022	0,118	0,168	0,011	0	0	10,000	0,022	0,026	0,022		0,371	0,000	-180,000				2,542	1,6	0,20	0,20	0,30	0,25	1,20	0		5,5	5,5	5,5	5,6	278,7	278,7	278,7	278,7	278,9	1011,9	1058,9	1011,9	0,000	15,03	0,023	15,026	1425,4	11	0,001	13203	1,80E-005	1,53E-005	1,80E-005	0,0447	0,0287	446,421	446,421	0,393	0,393	5,548	-24,92	1,240	-24,915	-0,081	6122,507		278,7	1011,9	1058,9	1011,9	0,000	15,03	0,023	15,026	1425,359	11	0,001	13203	1,80E-005	1,53E-005	1,80E-005	0,0447	0,0287	1,5574	1,3456	446,421	446,421	0,393	0,393	2,05		1,02	0,00	0,000	0,041	2,06	2,05	2,06	0,00	0,00	0,00	0,00	0	0	0	0,00	0,00	0,00	0,00	0,00	0,00	court	-7,16	-2,93					4,11	22,766	22,77	6,57	1	26,9	38,3	0,0	0,0	Err :520				38,327	0,001	0,012	38,00	0,2	0	23	0			0,00	1	0,00	0,00	0,00	0,00	1,00	180,000	180	0	0,000	2,047	0	0	0	0
0	Air	16	Non	0,000	0,000	Sans	90	0	0,3	Rond	0,118	0,200	Non	0,002	1,3	Tube PVC	Dans la pièce du poêle	Straight	6122,51	0,984	0,984	0,984	1,240	1,240	1,240	0,984	0,984	0,984	2,05	2,05	2,05	0,022	0,022	0,022	0,118	0,168	0,011	0	0	10,000	0,022	0,026	0,022		0,371	0,000	-180,000				2,542	1,6	0,20	0,20	0,30	0,25	1,20	0		5,5	5,5	5,5	5,6	278,7	278,7	278,7	278,7	278,9	1011,9	1058,9	1011,9	0,000	16,03	0,023	16,026	1519,9	11	0,001	13203	1,80E-005	1,53E-005	1,80E-005	0,0447	0,0287	455,286	455,286	0,403	0,403	5,548	-24,92	1,240	-24,915	-0,081	6122,507		278,7	1011,9	1058,9	1011,9	0,000	16,03	0,023	16,026	1519,852	11	0,001	13203	1,80E-005	1,53E-005	1,80E-005	0,0447	0,0287	1,5574	1,3456	455,286	455,286	0,403	0,403	2,05		1,02	0,00	0,000	0,041	2,06	2,05	2,06	0,00	0,00	0,00	0,00	0	0	0	0,00	0,00	0,00	0,00	0,00	0,00	court	-7,16	-2,93					4,11	22,766	22,77	6,57	1	26,9	38,3	0,0	0,0	Err :520				38,327	0,001	0,012	39,00	0,2	0	23	0			0,00	1	0,00	0,00	0,00	0,00	1,00	180,000	180	0	0,000	2,047	0	0	0	0
0	Air	17	Non	0,000	0,000	Sans	90	0	0,3	Rond	0,118	0,200	Non	0,002	1,3	Tube PVC	Dans la pièce du poêle	Straight	6122,51	0,984	0,984	0,984	1,240	1,240	1,240	0,984	0,984	0,984	2,05	2,05	2,05	0,022	0,022	0,022	0,118	0,168	0,011	0	0	10,000	0,022	0,026	0,022		0,371	0,000	-180,000				2,542	1,6	0,20	0,20	0,30	0,25	1,20	0		5,5	5,5	5,5	5,6	278,7	278,7	278,7	278,7	278,9	1011,9	1058,9	1011,9	0,000	17,03	0,023	17,026	1614,3	11	0,001	13203	1,80E-005	1,53E-005	1,80E-005	0,0447	0,0287	463,412	463,412	0,413	0,413	5,548	-24,92	1,240	-24,915	-0,081	6122,507		278,7	1011,9	1058,9	1011,9	0,000	17,03	0,023	17,026	1614,344	11	0,001	13203	1,80E-005	1,53E-005	1,80E-005	0,0447	0,0287	1,5574	1,3456	463,412	463,412	0,413	0,413	2,05		1,02	0,00	0,000	0,041	2,06	2,05	2,06	0,00	0,00	0,00	0,00	0	0	0	0,00	0,00	0,00	0,00	0,00	0,00	court	-7,16	-2,93					4,11	22,766	22,77	6,57	1	26,9	38,3	0,0	0,0	Err :520				38,327	0,001	0,012	40,00	0,2	0	23	0			0,00	1	0,00	0,00	0,00	0,00	1,00	180,000	180	0	0,000	2,047	0	0	0	0
0	Air	18	Non	0,000	0,000	Sans	90	0	0,3	Rond	0,118	0,200	Non	0,002	1,3	Tube PVC	Dans la pièce du poêle	Straight	6122,51	0,984	0,984	0,984	1,240	1,240	1,240	0,984	0,984	0,984	2,05	2,05	2,05	0,022	0,022	0,022	0,118	0,168	0,011	0	0	10,000	0,022	0,026	0,022		0,371	0,000	-180,000				2,542	1,6	0,20	0,20	0,30	0,25	1,20	0		5,5	5,5	5,5	5,6	278,7	278,7	278,7	278,7	278,9	1011,9	1058,9	1011,9	0,000	18,03	0,023	18,026	1708,8	11	0,001	13203	1,80E-005	1,53E-005	1,80E-005	0,0447	0,0287	470,886	470,886	0,424	0,424	5,548	-24,92	1,240	-24,915	-0,081	6122,507		278,7	1011,9	1058,9	1011,9	0,000	18,03	0,023	18,026	1708,836	11	0,001	13203	1,80E-005	1,53E-005	1,80E-005	0,0447	0,0287	1,5574	1,3456	470,886	470,886	0,424	0,424	2,05		1,02	0,00	0,000	0,041	2,06	2,05	2,06	0,00	0,00	0,00	0,00	0	0	0	0,00	0,00	0,00	0,00	0,00	0,00	court	-7,16	-2,93					4,11	22,766	22,77	6,57	1	26,9	38,3	0,0	0,0	Err :520				38,327	0,001	0,012	41,00	0,2	0	23	0			0,00	1	0,00	0,00	0,00	0,00	1,00	180,000	180	0	0,000	2,047	0	0	0	0
0	Air	19	Non	0,000	0,000	Sans	90	0	0,3	Rond	0,118	0,200	Non	0,002	1,3	Tube PVC	Dans la pièce du poêle	Straight	6122,51	0,984	0,984	0,984	1,240	1,240	1,240	0,984	0,984	0,984	2,05	2,05	2,05	0,022	0,022	0,022	0,118	0,168	0,011	0	0	10,000	0,022	0,026	0,022		0,371	0,000	-180,000				2,542	1,6	0,20	0,20	0,30	0,25	1,20	0		5,5	5,5	5,5	5,6	278,7	278,7	278,7	278,7	278,9	1011,9	1058,9	1011,9	0,000	19,03	0,023	19,026	1803,3	11	0,001	13203	1,80E-005	1,53E-005	1,80E-005	0,0447	0,0287	477,785	477,785	0,434	0,434	5,548	-24,92	1,240	-24,915	-0,081	6122,507		278,7	1011,9	1058,9	1011,9	0,000	19,03	0,023	19,026	1803,328	11	0,001	13203	1,80E-005	1,53E-005	1,80E-005	0,0447	0,0287	1,5574	1,3456	477,785	477,785	0,434	0,434	2,05		1,02	0,00	0,000	0,041	2,06	2,05	2,06	0,00	0,00	0,00	0,00	0	0	0	0,00	0,00	0,00	0,00	0,00	0,00	court	-7,16	-2,93					4,11	22,766	22,77	6,57	1	26,9	38,3	0,0	0,0	Err :520				38,327	0,001	0,012	42,00	0,2	0	23	0			0,00	1	0,00	0,00	0,00	0,00	1,00	180,000	180	0	0,000	2,047	0	0	0	0
0	Air	20	Non	0,000	0,000	Sans	90	0	0,3	Rond	0,118	0,200	Non	0,002	1,3	Tube PVC	Dans la pièce du poêle	Straight	6122,51	0,984	0,984	0,984	1,240	1,240	1,240	0,984	0,984	0,984	2,05	2,05	2,05	0,022	0,022	0,022	0,118	0,168	0,011	0	0	10,000	0,022	0,026	0,022		0,371	0,000	-180,000				2,542	1,6	0,20	0,20	0,30	0,25	1,20	0		5,5	5,5	5,5	5,6	278,7	278,7	278,7	278,7	278,9	1011,9	1058,9	1011,9	0,000	20,03	0,023	20,026	1897,8	11	0,001	13203	1,80E-005	1,53E-005	1,80E-005	0,0447	0,0287	484,172	484,172	0,444	0,444	5,548	-24,92	1,240	-24,915	-0,081	6122,507		278,7	1011,9	1058,9	1011,9	0,000	20,03	0,023	20,026	1897,821	11	0,001	13203	1,80E-005	1,53E-005	1,80E-005	0,0447	0,0287	1,5574	1,3456	484,172	484,172	0,444	0,444	2,05		1,02	0,00	0,000	0,041	2,06	2,05	2,06	0,00	0,00	0,00	0,00	0	0	0	0,00	0,00	0,00	0,00	0,00	0,00	court	-7,16	-2,93					4,11	22,766	22,77	6,57	1	26,9	38,3	0,0	0,0	Err :520				38,327	0,001	0,012	43,00	0,2	0	23	0			0,00	1	0,00	0,00	0,00	0,00	1,00	180,000	180	0	0,000	2,047	0	0	0	0
						Err :520
Totaux				2,060					0,00	1,48					0,00					22,766
Bilan (Pa)
-2,93

Type de gaz	Air
Température de l'air à l'entrée du poêle	5,5					***
Circuit d'air interne au foyer
	Type de gaz	Tronçon	Tronçon dédoublé	Longueur tronçon	Dénivelé	Changement direction	angle	Angle à prendre en compte pour calcul tronçon court	rayon	forme	Cote a	Cote b	Decalage simple entre troçon précedent et suivant avec conservation de la direction générale	épaisseur tronçon	Conductivité des briques dans le tronçon	Rugosité	Zone	Transition de section	Humidité relative de l'air dans le tronçon	Densité de l'air au début du tronçon	Densité de l'air au milieu du tronçon	Densité de l'air à la fin du tronçon	Densité des fumées au début du tronçon	Densité des fumées au milieu du tronçon	Densité des fumées à la fin du tronçon	Densité des fumées au début du tronçon	Densité des fumées au milieu du tronçon	Densité des fumées à la fin du tronçon	Vitesse écoulement au début du tronçon	Vitesse écoulement au milieu du tronçon	Vitesse écoulement à la fin du tronçon	Débit de fumée au début du troçon	Débit de fumée au milieu du tronçon	Débit de fumée à la fin du tronçon	Diamètre hydraulique	Diametre équivalent	Section droite	rugosité	Résistance thermique du tronçon	charge maximale à prendre pour la ligne de calcul	débit massiqued'air	débit massique de fumée	débit massique à prendre en compte pour le calcul		Circonférence intérieure du conduit de fumée	distance parcourue horizontalement	Orientation par rapport à la vertiacale				R/Dh	Angle vif de 0 à 90°	Coude courbe 90°	Coude courbe 60°	Coude à segment 90° 2*45°	Coude à segment 90° 3*30°	Coude à segment 90° 4*22,5°	coefficient de résistance à prendre en compte		Température des fumées à l'entrée du tronçon	Température des fumées au milieu du tronçon	Température des fumées à la sortie du tronçon	Température de la paroie en contact avec les fumées	Température des fumées au niveau de l'orifice d'admission du conduit	Température moyenne des fumées avec condition k=0	Température des fumées à la sortie du conduit	Température de la paroie en contact avec les fumées en fin de tronçon	Température externe de référence pour le tronçon	Capacité calorifique spécifique de l'air	Capacité calorifique spécifique de fumées	Capacité calorifique spécifique du gaz	Coefficient de refroidissement	Coefficient de conductivité thermique de l'air	Coefficient de conductivité thermique des fumées	Coefficient de conductivité thermique des gaz	Coefficient interne de transmission thermique	nombre de Nusselt moyen sur la hauteur du conduit de fumée	Nombre de Prandtl	Nombre de Reynols	Viscosité dynamique de l'air	Viscosité dynamique des fumées	Viscosité dynamique du gaz	Coefficient de la résistance au flux due au frottement pour un écoulement hydraulique brut	Coefficient de la résistance au flux due au frottement pour un écoulement hydraulique régulier	Coefficient de transmission thermique à prendre en compte		Coefficient de transmission thermique à la température d'équilibre	Coefficient de transmission thermique à une température de non équilibre	Température moyenne des fumées avec condition k=0	Densité de l'air au milieu du tronçon	Densité des fumées au milieu du tronçon	Densité des fumées au milieu du tronçon	Vitesse écoulement au milieu du tronçon	Humidité relative de l'air dans le tronçon		Température moyenne des fumées avec condition k=0	Capacité calorifique spécifique del'air	Capacité calorifique spécifique de fumées	Capacité calorifique spécifique des gaz	Coefficient de refroidissement	Coefficient de conductivité thermique de l'air	Coefficient de conductivité thermique des fumées	Coefficient de conductivité thermique des gaz	Coefficient interne de transmission thermique	nombre de Nusselt moyen sur la hauteur du conduit de fumée modifié pour L=0	Nombre de Prandtl	Nombre de Reynols	Viscosité dynamique des fumées	Viscosité dynamique des fumées	Viscosité dynamique des fumées	Coefficient de la résistance au flux due au frottement pour un écoulement hydraulique brut	Coefficient de la résistance au flux due au frottement pour un écoulement hydraulique régulier			Coefficient de transmission thermique à prendre en compte	Coefficient de transmission thermique à la température d'équilibre	Coefficient de transmission thermique à la température d'équilibre	Coefficient de transmission thermique à une température de non équilibre	vitesse condidérée pour le changement de direction		Facteur de correction de température	Pression stationnaire	Frottements statiques	Coef de frottement	Pression dynamique	vitesse moyenne avec tronçon précédent pour calcul changement de direction	Pression dynamique pour calcul changement de direction	Coef de résistance chgt. Direction avec prise en compte tronçon court	Résist. au chgt de direction	Coef de résistance chgt. Direction sans tronçon court	Coef de résistance chgt. Direction sans tronçon court	α1	α2	α3	Coef de résistance chgt. Direction section précédente	Coef de résistance chgt. Direction section suivante	Coef de résistance chgt. Direction entre section précédente et section suivante	Coef de résistance chgt. Direction entre section précédente et section suivante	Coef de résistance modifié chgt. Direction	Coef de résistance modifié chgt. Direction					Lzmin à prendre en compte pour le calcul	Longueur cumulée équivalente	Longueur cumulée équivalente section simple	Longueur cumulée équivalente section multiple	Nombre de tronçons parallèles	réel	section carrée	Baisse de température entre l'entrée et le milieu du tronçon	Baisse de température entre l'entrée et la fin du tronçon	Pression différentielle en fin de tronçon				Circonférence extérieure du conduit de fumée	Diamètre hydraulique extérieur	Section transversale externe du conduit de fumée	Coefficient externe de transmission thermique	coefficient de transmission thermique à la sortie du conduit de fumée	diamètre hydraulique extérieur à la sortie du conduit de fumée	Coefficient externe de transmission thermique	résistance thermique de toute isolation supplémentaire de la partie du conduit de fumée au-dessus du toit relative au diamètre hydraulique interne par rapport au conduit	Tiob doit être pris à l'équilibre	Tg	Différence de pression due au changement de vitesse des fumées dans le conduit		Résistance du conduit de fumée à la pression		Différence de pression due au changement de vitesse des fumées dans le conduit avec facteur SE		Dimension géométrique avec section précedente	Angle du cône	Angle à prendre en compte	coefficient de resistance individuel du au changement de section	Resistance due au changement de section	Vitesse à prendre en compte pour calcul resistance due au changement de section		Dénivelée cumulée – Début tronçon	Dénivelée cumulée – milieu tronçon	Dénivelée cumulée – fin tronçon
Désignation		N°		L	H					l	h					ρm	ρm	ρm	ρm	ρm	ρm	ρm	ρm	ρm	v	Wm	v	VG	VG	VG	Dh	De	A	r	1/Λ	mb	m	m	m		U					t	ts	tiob	Te	Tm	To	Tiob	Tu	cp	cp		K	λA	λA	λA	αi	Nu	Pr	Re	ηA	ηA	ηA	Ψ	Ψrégulier			kb	k	tm	ρm	ρm	ρm	Wm			Tm	cp	cp	cp	K	λA	λA	λA	αi	Nu	Pr	Re	ηA	ηA	ηA	Ψ	Ψrégulier	Ψ/Ψrégulier	(Ψ/Ψrégulier)^0,67		kb	kb	k			ft	Ph	Pr	λf	Pd		Pd	ζ	Pu	ζ	ζ				ζa1	ζa2	ζa3	ζa3	ζ1	ζ2					lzmin					P/A	P/A					Dha		αa	Kob	Dhao	αao	(1/Λ)o			PG	SEG	PR	PE	PR
unité				m	m					m	m		m					kg/m3	kg/m3	kg/m3	kg/m3	kg/m3	kg/m3	kg/m3	kg/m3	m/s	m/s	m/s	m3/s	m3/s	m3/s	m	m	m2	m	m².K/W	kg	kg/s	kg/s	kg/s		m	m	°					°C	°C	°C	°c	°K	°K	°K	°K	°K	J/kg.K	J/kg.K			W/(m.K)	W/(m.K)	W/(m.K)	W/(m².K)				N-s/m²	N-s/m²	N-s/m²					W/m².K	W/m².K	°C	kg/m3	kg/m3	kg/m3	m/s			°K	J/kg.K	J/kg.K	J/kg.K		W/(m.K)	W/(m.K)	W/(m.K)	W/(m².K)				N-s/m²	N-s/m²	N-s/m²					W/m².K	W/m².K	W/m².K	m/s			Pa	Pa		Pa	m/s	Pa		Pa			°	°	°					m					°C	°C	Pa				m	m	m²	W/(m².K)	W/(m².K)	m	W/(m².K)	m².K/W	°C	°C	Pa		Pa	Pa	Pa
Norme						13384	13384	13384	13384	13384	13384		13384					ζ					13384		13384		13384		13384	13384	13384	13384	13384	13384		13384		13384	13384			13384	13384		13384	13384	13384	13384					13384	13384	13384		13384	13384	13384	13384	13384	13384		13384	13384	13384	13384	13384	13384			13384	13384	EN15544		EN15544	EN15544	EN15544	EN15544	EN15544	EN15544	EN15544	EN15544	EN15544	EN13384	EN15544	EN15544	EN15544	EN15544	EN15544	EN15544	EN15544	EN15544					EN13384		EN13384	EN13384	EN13384		EN13384
n° de formule						27	27	27	27	27	27		28					44	11					23	24	25	26				35	35			21	22		27	27	27	28					23	24	25	26				35	35					21	22				21	23	25	24		27					45					34		33	32	33
Chapitre						5,9,1	5,9,1	5,9,1	5,9,1	5,9,1	5,9,1					5,8,1	5,8,1	5,8,1		5.7.1.3		5,7,5 Tableau B1		5,8,2		5,8,3,3	5,8,3,3	5,8,3,2					Tableau B1		5,10,3,3	5,10,3,3			5,8,3,1	5,8,3,1		5,9,1	5,9,1	5,9,1				5,8,1		5,7,5 Tableau B1		5,8,2		5,8,3,3	5,8,3,3	5,8,3,2					Tableau B1	Tableau B1	5,10,3,3	5,10,3,3					5,8,3,1	5,8,3,1				4,9,1	4,9,3,1	4,9,3,3	4,9,3,2		4,9,4					5,8,3,3		5,12	5,12	5,12			5,10,3,2		5,10,3,1	5,10,3,1	5,10,3,1		tableau B8
Commentaire						! calcul fait avec To; vérifier si k est utiliser; calcul selon équilibre et non équilibre			! calcul fait avec température en entrée de conduit				programmer condition 3Dh	programmer condition 3Dh					Bidouille!!!					programmer condition 3Dh					!!!bidouille					old					old					8 en intérieur		programmer possibilité souche, coder surépaisseur	à programmer	programmer possibilité souche
	Air					2,05			0,02			0,01					278,7					50					50					4,11	0,000	#DIV/0 !	#DIV/0 !					0
Sous sole	Air	21	Non	0,165	0,000	Sans	90	0	0,3	Rectangle	0,160	0,160	Non	0,010	1,3	Acier soudé	Air dans le poêle	Straight	6122,51	0,984	0,980	0,977	1,240	1,239	1,238	0,984	0,980	0,977	0,87	0,88	0,88	0,022	0,022	0,023	0,160	0,176	0,026	0	0,01	10,000	0,022	0,026	0,022		0,640	0,165	-90,000	1,000	2,750		1,875	1,6	0,20	0,20	0,30	0,25	1,20	0		5,5	5,7	5,9	12,2	278,7	278,9	279,0	285,4	285,9	1011,9	1058,9	1011,9	0,047	0,03	0,023	0,026	10,8	49	0,695	7648	1,80E-005	1,53E-005	1,80E-005	0,0407	0,0332	10,014	10,014	0,267	0,267	5,716	-25,21	1,239	-25,206	-0,034	6058,118		278,9	1011,9	1058,9	1011,9	0,047	0,03	0,023	0,026	10,850	49	0,695	7648	1,80E-005	1,53E-005	1,80E-005	0,0407	0,0332	1,2247	1,1455	10,014	10,014	0,267	0,267	2,05		1,02	0,00	0,013	0,032	0,38	1,57	2,05	0,00	0,00	0,00	0,00	0	0	0	0,00	0,00	0,00	0,00	0,00	0,00	long	-7,16	-2,93					4,11	22,477	22,48	6,49	1	25,0	25,0	-0,2	-0,1	Err :520				68,000	0,002	0,032	23,00	0,3	0	23	0			-0,38	1	-0,36	0,02	-0,38	0,01	0,43	39,688	180	0,4	0,152	0,881	0	0	0	0
Passage vers remonté	Air	22	Oui	0,055	0,000	Sans	90	0	0,3	Rectangle	0,045	0,060	Non	0,010	1,3	Acier soudé	Air dans le poêle	Straight	5995,48	0,982	0,963	0,945	1,238	1,235	1,231	0,982	0,963	0,945	0,69	0,71	0,72	0,002	0,002	0,002	0,051	0,057	0,003	0	0,01	0,833	0,002	0,002	0,002		0,210	0,055	-90,000	1,000	2,750		5,833	1,6	0,20	0,20	0,30	0,25	1,20	FAUX		5,9	6,7	7,5	11,0	279,0	279,9	280,7	284,1	285,9	1011,9	1058,9	1011,9	0,274	1,03	0,023	1,026	66,8	3	0,018	1942	1,80E-005	1,53E-005	1,80E-005	0,0635	0,0499	44,112	44,112	0,385	0,385	6,742	-26,46	1,235	-26,459	-0,026	5680,908		279,9	1011,9	1059,1	1011,9	0,274	1,03	0,023	1,026	66,769	3	0,018	1942	1,80E-005	1,53E-005	1,80E-005	0,0635	0,0499	1,2719	1,1748	44,112	44,112	0,385	0,385	0,88		1,02	0,00	0,012	0,048	0,24	0,79	0,37	0,00	0,00	0,00	0,00	0	90	90	0,00	1,60	0,80	1,20	0,00	1,66	long	-7,18	-2,95					1,19	6,136	21,26	6,14	12	77,8	77,0	-1,5	-1,4	Err :520				25,000	0,001	0,005	24,00	0,4	0	23	0			0,14	1	0,16	0,02	0,22	0,01	0,11	19,489	180	0,85	0,307	0,875	0	0	0	0
Montée	Air	23	Oui	0,360	0,360	Angle vif de 0 à 90°	90	90	0,3	Rond	0,045	0,110	Non	0,010	1,3	Acier soudé	Air dans le poêle	Straight	5409,8	0,974	0,914	0,875	1,231	1,220	1,213	0,974	0,914	0,875	1,19	1,26	1,32	0,002	0,002	0,002	0,045	0,076	0,002	0	0,01	0,833	0,002	0,002	0,002		0,141	0,000	0,000	1,000	0,000		6,667	1,6	0,20	0,20	0,30	0,25	1,20	1,6		7,5	10,2	11,7	12,3	280,7	283,3	284,9	285,4	285,9	1011,9	1059,3	1011,9	1,638	2,03	0,023	2,026	110,7	2	0,009	2885	1,80E-005	1,54E-005	1,80E-005	0,0612	0,0440	59,785	59,785	0,359	0,359	10,176	-29,93	1,220	-29,932	-0,039	4596,141		283,3	1011,9	1059,9	1011,9	1,638	2,03	0,023	2,026	110,688	2	0,009	2885	1,80E-005	1,55E-005	1,80E-005	0,0612	0,0440	1,3884	1,2459	59,785	59,785	0,359	0,359	0,72		1,04	1,18	0,295	0,051	0,73	0,98	0,24	1,60	0,38	1,60	1,20	90	90	180	1,60	1,60	1,60	2,40	7,20	7,20	long	-7,19	-2,96					1,19	5,502	19,06	5,50	12	62,6	100,3	-2,8	-1,6	Err :520				20,420	0,001	0,003	25,00	0,3	0	23	0			-0,44	1	1,15	1,59	-0,44	0,29	0,59	4,063	180	0,27	0,206	1,319	1,22	0	0,18	0,36
Injecteurs	Air	24	Oui	0,020	0,000	Angle vif de 0 à 90°	90	90	0,3	Rectangle	0,180	0,015	Non	0,010	1,3	Acier soudé	Air dans le poêle	Straight	4183,78	0,953	0,950	0,948	1,213	1,212	1,212	0,953	0,950	0,948	0,71	0,72	0,72	0,002	0,002	0,002	0,028	0,050	0,003	0	0,01	0,833	0,002	0,002	0,002		0,390	0,020	-90,000	1,000	2,750		10,833	1,6	0,20	0,20	0,30	0,25	1,20	VRAI		11,7	11,9	12,0	12,3	284,9	285,0	285,1	285,5	285,9	1011,9	1060,2	1011,9	0,278	3,03	0,023	3,026	135,0	1	0,006	1046	1,80E-005	1,55E-005	1,80E-005	0,0823	0,0616	66,218	66,218	0,606	0,606	11,856	-25,56	1,212	-25,561	-0,027	4151,466		285,0	1011,9	1060,3	1011,9	0,278	3,03	0,023	3,026	134,965	1	0,006	1046	1,80E-005	1,56E-005	1,80E-005	0,0823	0,0616	1,3368	1,2147	66,218	66,218	0,606	0,606	1,32		1,04	0,00	0,011	0,062	0,24	1,06	0,83	1,38	1,14	1,60	1,20	90	0	90	1,60	0,00	0,80	1,20	1,38	0,00	court	-6,68	-2,45					1,19	5,472	18,96	5,47	12	144,4	77,0	-0,2	-0,1	Err :520				43,000	0,001	0,007	26,00	0,5	0	23	0			0,52	1	0,87	0,35	0,78	0,01	0,59	19,955	180	0,25	0,166	1,185	0,92	0,36	0,36	0,36
Injecteurs	Air	25	Oui	0,020	0,000	Sans	90	0	0,3	Rectangle	0,260	0,009	Non	0,010	1,3	Acier soudé	Air dans le poêle	Straight	4122,26	0,952	0,949	0,946	1,212	1,211	1,211	0,952	0,949	0,946	0,82	0,83	0,83	0,002	0,002	0,002	0,017	0,043	0,002	0	0,01	0,833	0,002	0,002	0,002		0,538	0,020	-90,000	1,000	2,750		17,244	1,6	0,20	0,20	0,30	0,25	1,20	FAUX		12,0	12,1	12,2	12,5	285,1	285,3	285,4	285,6	285,9	1011,9	1060,3	1011,9	0,395	4,03	0,023	4,026	143,8	1	0,005	758	1,80E-005	1,56E-005	1,80E-005	0,0995	0,0692	68,268	68,268	0,861	0,861	12,106	-25,58	1,211	-25,584	-0,031	4089,276		285,3	1011,9	1060,3	1011,9	0,395	4,03	0,023	4,026	143,764	1	0,005	758	1,80E-005	1,56E-005	1,80E-005	0,0995	0,0692	1,4370	1,2749	68,268	68,268	0,861	0,861	0,72		1,04	0,00	0,028	0,076	0,32	0,77	0,24	0,00	0,00	0,00	0,00	0	0	0	0,00	0,00	0,00	0,00	0,00	0,00	long	-7,83	-3,6					1,19	5,443	18,85	5,44	12	229,9	82,7	-0,2	-0,1	Err :520				57,800	0,001	0,008	27,00	0,7	0	23	0			-0,08	1	-0,04	0,04	-0,08	0,03	0,87	49,140	180	0,08	0,024	0,829	0	0,36	0,36	0,36
Injecteurs	Air	26	Oui	0,015	0,000	Sans	90	0	0,3	Rectangle	0,340	0,003	Non	0,010	1,3	Acier soudé	Air dans le poêle	Straight	4060,61	0,950	0,948	0,946	1,211	1,210	1,210	0,950	0,948	0,946	1,89	1,90	1,90	0,002	0,002	0,002	0,006	0,025	0,001	0	0,01	0,833	0,002	0,002	0,002		0,686	0,015	-90,000	1,000	2,750		50,441	1,6	0,20	0,20	0,30	0,25	1,20	FAUX		12,2	12,3	12,4	12,5	285,4	285,5	285,6	285,7	285,9	1011,9	1060,4	1011,9	0,512	5,03	0,023	5,026	320,0	0	0,004	595	1,80E-005	1,56E-005	1,80E-005	0,1593	0,0759	92,442	92,442	2,099	2,099	12,336	-25,56	1,210	-25,564	-0,070	4033,313		285,5	1011,9	1060,4	1011,9	0,512	5,03	0,023	5,026	319,972	0	0,004	595	1,80E-005	1,56E-005	1,80E-005	0,1593	0,0759	2,0988	1,6433	92,442	92,442	2,099	2,099	0,83		1,05	0,00	0,596	0,138	1,71	1,46	0,33	0,00	0,00	0,00	0,00	0	0	0	0,00	0,00	0,00	0,00	0,00	0,00	long	-7,86	-3,63					1,19	5,419	18,77	5,42	12	672,5	125,2	-0,1	-0,1	Err :520				72,600	0,000	0,008	28,00	1,7	0	23	0			-1,38	1	-0,69	0,69	-1,38	0,60	0,44	0,000	180	0,4	0,685	1,902	0	0,36	0,36	0,36
0	Air	27	Oui	0,000	0,000	Sans	90	0	0,3	Rectangle	0,340	0,003	Non	0,010	1,3	Acier soudé	Air dans le poêle	Straight	4010,45	0,949	0,949	0,949	1,210	1,210	1,210	0,949	0,949	0,949	1,90	1,90	1,90	0,002	0,002	0,002	0,006	0,025	0,001	0	0,01	0,833	0,002	0,002	0,002		0,686	0,000	-180,000	1,000	5,500		50,441	1,6	0,20	0,20	0,30	0,25	1,20	FAUX		12,4	12,4	12,4	12,5	285,6	285,6	285,6	285,7	285,9	1011,9	1060,4	1011,9	0,000	6,03	0,023	6,026	385,8	0	0,003	595	1,80E-005	1,56E-005	1,80E-005	0,1593	0,0759	97,238	97,238	2,175	2,175	12,430	-25,39	1,210	-25,389	-0,071	4010,453		285,6	1011,9	1060,4	1011,9	0,000	6,03	0,023	6,026	385,836	0	0,003	595	1,80E-005	1,56E-005	1,80E-005	0,1593	0,0759	2,0988	1,6433	97,238	97,238	2,175	2,175	1,90		1,05	0,00	0,000	0,138	1,71	1,90	1,72	0,00	0,00	0,00	0,00	0	0	0	0,00	0,00	0,00	0,00	0,00	0,00	court	-8,46	-4,23					1,19	5,419	18,77	5,42	12	672,5	125,2	0,0	0,0	Err :520				72,600	0,000	0,008	29,00	1,7	0	23	0			0,01	1	0,01	0,00	0,01	0,00	1,00	180,000	180	0	0,000	1,895	0	0,36	0,36	0,36
0	Air	28	Oui	0,000	0,000	Sans	90	0	0,3	Rectangle	0,340	0,003	Non	0,010	1,3	Acier soudé	Air dans le poêle	Straight	4010,45	0,949	0,949	0,949	1,210	1,210	1,210	0,949	0,949	0,949	1,90	1,90	1,90	0,002	0,002	0,002	0,006	0,025	0,001	0	0,01	0,833	0,002	0,002	0,002		0,686	0,000	-180,000	1,000	5,500		50,441	1,6	0,20	0,20	0,30	0,25	1,20	FAUX		12,4	12,4	12,4	12,5	285,6	285,6	285,6	285,6	285,9	1011,9	1060,4	1011,9	0,000	7,03	0,023	7,026	448,9	0	0,003	595	1,80E-005	1,56E-005	1,80E-005	0,1593	0,0759	100,809	100,809	2,250	2,250	12,430	-25,39	1,210	-25,389	-0,071	4010,453		285,6	1011,9	1060,4	1011,9	0,000	7,03	0,023	7,026	448,950	0	0,003	595	1,80E-005	1,56E-005	1,80E-005	0,1593	0,0759	2,0988	1,6433	100,809	100,809	2,250	2,250	1,90		1,05	0,00	0,000	0,138	1,71	1,90	1,71	0,00	0,00	0,00	0,00	0	0	0	0,00	0,00	0,00	0,00	0,00	0,00	court	-8,46	-4,23					1,19	5,419	18,77	5,42	12	672,5	125,2	0,0	0,0	Err :520				72,600	0,000	0,008	30,00	1,7	0	23	0			0,00	1	0,00	0,00	0,00	0,00	1,00	180,000	180	0	0,000	1,895	0	0,36	0,36	0,36
0	Air	29	Oui	0,000	0,000	Sans	90	0	0,3	Rectangle	0,340	0,003	Non	0,010	1,3	Acier soudé	Air dans le poêle	Straight	4010,45	0,949	0,949	0,949	1,210	1,210	1,210	0,949	0,949	0,949	1,90	1,90	1,90	0,002	0,002	0,002	0,006	0,025	0,001	0	0,01	0,833	0,002	0,002	0,002		0,686	0,000	-180,000	1,000	5,500		50,441	1,6	0,20	0,20	0,30	0,25	1,20	0		12,4	12,4	12,4	12,5	285,6	285,6	285,6	285,6	285,9	1011,9	1060,4	1011,9	0,000	8,03	0,023	8,026	512,1	0	0,002	595	1,80E-005	1,56E-005	1,80E-005	0,1593	0,0759	103,679	103,679	2,325	2,325	12,430	-25,39	1,210	-25,389	-0,071	4010,453		285,6	1011,9	1060,4	1011,9	0,000	8,03	0,023	8,026	512,064	0	0,002	595	1,80E-005	1,56E-005	1,80E-005	0,1593	0,0759	2,0988	1,6433	103,679	103,679	2,325	2,325	1,90		1,05	0,00	0,000	0,138	1,71	1,90	1,71	0,00	0,00	0,00	0,00	0	0	0	0,00	0,00	0,00	0,00	0,00	0,00	court	-8,46	-4,23					1,19	5,419	18,77	5,42	12	672,5	125,2	0,0	0,0	Err :520				72,600	0,000	0,008	31,00	1,7	0	23	0			0,00	1	0,00	0,00	0,00	0,00	1,00	180,000	180	0	0,000	1,895	0	0,36	0,36	0,36
0	Air	30	Oui	0,000	0,000	Sans	90	0	0,3	Rectangle	0,340	0,003	Non	0,010	1,3	Acier soudé	Air dans le poêle	Straight	4010,45	0,949	0,949	0,949	1,210	1,210	1,210	0,949	0,949	0,949	1,90	1,90	1,90	0,002	0,002	0,002	0,006	0,025	0,001	0	0,01	0,833	0,002	0,002	0,002		0,686	0,000	-180,000	1,000	5,500		50,441	1,6	0,20	0,20	0,30	0,25	1,20	0		12,4	12,4	12,4	12,5	285,6	285,6	285,6	285,6	285,9	1011,9	1060,4	1011,9	0,000	9,03	0,023	9,026	575,2	0	0,002	595	1,80E-005	1,56E-005	1,80E-005	0,1593	0,0759	106,034	106,034	2,399	2,399	12,430	-25,39	1,210	-25,389	-0,071	4010,453		285,6	1011,9	1060,4	1011,9	0,000	9,03	0,023	9,026	575,177	0	0,002	595	1,80E-005	1,56E-005	1,80E-005	0,1593	0,0759	2,0988	1,6433	106,034	106,034	2,399	2,399	1,90		1,05	0,00	0,000	0,138	1,71	1,90	1,71	0,00	0,00	0,00	0,00	0	0	0	0,00	0,00	0,00	0,00	0,00	0,00	court	-8,46	-4,23					1,19	5,419	18,77	5,42	12	672,5	125,2	0,0	0,0	Err :520				72,600	0,000	0,008	32,00	1,7	0	23	0			0,00	1	0,00	0,00	0,00	0,00	1,00	180,000	180	0	0,000	1,895	0	0,36	0,36	0,36
0	Air	31	Oui	0,000	0,000	Sans	90	0	0,3	Rectangle	0,340	0,003	Non	0,010	1,3	Acier soudé	Air dans le poêle	Straight	4010,45	0,949	0,949	0,949	1,210	1,210	1,210	0,949	0,949	0,949	1,90	1,90	1,90	0,002	0,002	0,002	0,006	0,025	0,001	0	0,01	0,833	0,002	0,002	0,002		0,686	0,000	-180,000	1,000	5,500		50,441	1,6	0,20	0,20	0,30	0,25	1,20	0		12,4	12,4	12,4	12,5	285,6	285,6	285,6	285,6	285,9	1011,9	1060,4	1011,9	0,000	10,03	0,023	10,026	638,3	0	0,002	595	1,80E-005	1,56E-005	1,80E-005	0,1593	0,0759	108,003	108,003	2,473	2,473	12,430	-25,39	1,210	-25,389	-0,071	4010,453		285,6	1011,9	1060,4	1011,9	0,000	10,03	0,023	10,026	638,291	0	0,002	595	1,80E-005	1,56E-005	1,80E-005	0,1593	0,0759	2,0988	1,6433	108,003	108,003	2,473	2,473	1,90		1,05	0,00	0,000	0,138	1,71	1,90	1,71	0,00	0,00	0,00	0,00	0	0	0	0,00	0,00	0,00	0,00	0,00	0,00	court	-8,46	-4,23					1,19	5,419	18,77	5,42	12	672,5	125,2	0,0	0,0	Err :520				72,600	0,000	0,008	33,00	1,7	0	23	0			0,00	1	0,00	0,00	0,00	0,00	1,00	180,000	180	0	0,000	1,895	0	0,36	0,36	0,36
0	Air	32	Oui	0,000	0,000	Sans	90	0	0,3	Rectangle	0,340	0,003	Non	0,010	1,3	Acier soudé	Air dans le poêle	Straight	4010,45	0,949	0,949	0,949	1,210	1,210	1,210	0,949	0,949	0,949	1,90	1,90	1,90	0,002	0,002	0,002	0,006	0,025	0,001	0	0,01	0,833	0,002	0,002	0,002		0,686	0,000	-180,000	1,000	5,500		50,441	1,6	0,20	0,20	0,30	0,25	1,20	0		12,4	12,4	12,4	12,5	285,6	285,6	285,6	285,6	285,9	1011,9	1060,4	1011,9	0,000	11,03	0,023	11,026	701,4	0	0,002	595	1,80E-005	1,56E-005	1,80E-005	0,1593	0,0759	109,673	109,673	2,547	2,547	12,430	-25,39	1,210	-25,389	-0,071	4010,453		285,6	1011,9	1060,4	1011,9	0,000	11,03	0,023	11,026	701,405	0	0,002	595	1,80E-005	1,56E-005	1,80E-005	0,1593	0,0759	2,0988	1,6433	109,673	109,673	2,547	2,547	1,90		1,05	0,00	0,000	0,138	1,71	1,90	1,71	0,00	0,00	0,00	0,00	0	0	0	0,00	0,00	0,00	0,00	0,00	0,00	court	-8,46	-4,23					1,19	5,419	18,77	5,42	12	672,5	125,2	0,0	0,0	Err :520				72,600	0,000	0,008	34,00	1,7	0	23	0			0,00	1	0,00	0,00	0,00	0,00	1,00	180,000	180	0	0,000	1,895	0	0,36	0,36	0,36
0	Air	33	Oui	0,000	0,000	Sans	90	0	0,3	Rectangle	0,340	0,003	Non	0,010	1,3	Acier soudé	Air dans le poêle	Straight	4010,45	0,949	0,949	0,949	1,210	1,210	1,210	0,949	0,949	0,949	1,90	1,90	1,90	0,002	0,002	0,002	0,006	0,025	0,001	0	0,01	0,833	0,002	0,002	0,002		0,686	0,000	-180,000	1,000	5,500		50,441	1,6	0,20	0,20	0,30	0,25	1,20	0		12,4	12,4	12,4	12,5	285,6	285,6	285,6	285,6	285,9	1011,9	1060,4	1011,9	0,000	12,03	0,023	12,026	764,5	0	0,002	595	1,80E-005	1,56E-005	1,80E-005	0,1593	0,0759	111,107	111,107	2,621	2,621	12,430	-25,39	1,210	-25,389	-0,071	4010,453		285,6	1011,9	1060,4	1011,9	0,000	12,03	0,023	12,026	764,519	0	0,002	595	1,80E-005	1,56E-005	1,80E-005	0,1593	0,0759	2,0988	1,6433	111,107	111,107	2,621	2,621	1,90		1,05	0,00	0,000	0,138	1,71	1,90	1,71	0,00	0,00	0,00	0,00	0	0	0	0,00	0,00	0,00	0,00	0,00	0,00	court	-8,46	-4,23					1,19	5,419	18,77	5,42	12	672,5	125,2	0,0	0,0	Err :520				72,600	0,000	0,008	35,00	1,7	0	23	0			0,00	1	0,00	0,00	0,00	0,00	1,00	180,000	180	0	0,000	1,895	0	0,36	0,36	0,36
0	Air	34	Oui	0,000	0,000	Sans	90	0	0,3	Rectangle	0,340	0,003	Non	0,010	1,3	Acier soudé	Air dans le poêle	Straight	4010,45	0,949	0,949	0,949	1,210	1,210	1,210	0,949	0,949	0,949	1,90	1,90	1,90	0,002	0,002	0,002	0,006	0,025	0,001	0	0,01	0,833	0,002	0,002	0,002		0,686	0,000	-180,000	1,000	5,500		50,441	1,6	0,20	0,20	0,30	0,25	1,20	0		12,4	12,4	12,4	12,5	285,6	285,6	285,6	285,6	285,9	1011,9	1060,4	1011,9	0,000	13,03	0,023	13,026	827,6	0	0,001	595	1,80E-005	1,56E-005	1,80E-005	0,1593	0,0759	112,352	112,352	2,695	2,695	12,430	-25,39	1,210	-25,389	-0,071	4010,453		285,6	1011,9	1060,4	1011,9	0,000	13,03	0,023	13,026	827,633	0	0,001	595	1,80E-005	1,56E-005	1,80E-005	0,1593	0,0759	2,0988	1,6433	112,352	112,352	2,695	2,695	1,90		1,05	0,00	0,000	0,138	1,71	1,90	1,71	0,00	0,00	0,00	0,00	0	0	0	0,00	0,00	0,00	0,00	0,00	0,00	court	-8,46	-4,23					1,19	5,419	18,77	5,42	12	672,5	125,2	0,0	0,0	Err :520				72,600	0,000	0,008	36,00	1,7	0	23	0			0,00	1	0,00	0,00	0,00	0,00	1,00	180,000	180	0	0,000	1,895	0	0,36	0,36	0,36
0	Air	35	Oui	0,000	0,000	Sans	90	0	0,3	Rectangle	0,340	0,003	Non	0,010	1,3	Acier soudé	Air dans le poêle	Straight	4010,45	0,949	0,949	0,949	1,210	1,210	1,210	0,949	0,949	0,949	1,90	1,90	1,90	0,002	0,002	0,002	0,006	0,025	0,001	0	0,01	0,833	0,002	0,002	0,002		0,686	0,000	-180,000	1,000	5,500		50,441	1,6	0,20	0,20	0,30	0,25	1,20	0		12,4	12,4	12,4	12,5	285,6	285,6	285,6	285,6	285,9	1011,9	1060,4	1011,9	0,000	14,03	0,023	14,026	890,7	0	0,001	595	1,80E-005	1,56E-005	1,80E-005	0,1593	0,0759	113,443	113,443	2,769	2,769	12,430	-25,39	1,210	-25,389	-0,071	4010,453		285,6	1011,9	1060,4	1011,9	0,000	14,03	0,023	14,026	890,746	0	0,001	595	1,80E-005	1,56E-005	1,80E-005	0,1593	0,0759	2,0988	1,6433	113,443	113,443	2,769	2,769	1,90		1,05	0,00	0,000	0,138	1,71	1,90	1,71	0,00	0,00	0,00	0,00	0	0	0	0,00	0,00	0,00	0,00	0,00	0,00	court	-8,46	-4,23					1,19	5,419	18,77	5,42	12	672,5	125,2	0,0	0,0	Err :520				72,600	0,000	0,008	37,00	1,7	0	23	0			0,00	1	0,00	0,00	0,00	0,00	1,00	180,000	180	0	0,000	1,895	0	0,36	0,36	0,36
0	Air	36	Oui	0,000	0,000	Sans	90	0	0,3	Rectangle	0,340	0,003	Non	0,010	1,3	Acier soudé	Air dans le poêle	Straight	4010,45	0,949	0,949	0,949	1,210	1,210	1,210	0,949	0,949	0,949	1,90	1,90	1,90	0,002	0,002	0,002	0,006	0,025	0,001	0	0,01	0,833	0,002	0,002	0,002		0,686	0,000	-180,000	1,000	5,500		50,441	1,6	0,20	0,20	0,30	0,25	1,20	0		12,4	12,4	12,4	12,5	285,6	285,6	285,6	285,6	285,9	1011,9	1060,4	1011,9	0,000	15,03	0,023	15,026	953,9	0	0,001	595	1,80E-005	1,56E-005	1,80E-005	0,1593	0,0759	114,408	114,408	2,842	2,842	12,430	-25,39	1,210	-25,389	-0,071	4010,453		285,6	1011,9	1060,4	1011,9	0,000	15,03	0,023	15,026	953,860	0	0,001	595	1,80E-005	1,56E-005	1,80E-005	0,1593	0,0759	2,0988	1,6433	114,408	114,408	2,842	2,842	1,90		1,05	0,00	0,000	0,138	1,71	1,90	1,71	0,00	0,00	0,00	0,00	0	0	0	0,00	0,00	0,00	0,00	0,00	0,00	court	-8,46	-4,23					1,19	5,419	18,77	5,42	12	672,5	125,2	0,0	0,0	Err :520				72,600	0,000	0,008	38,00	1,7	0	23	0			0,00	1	0,00	0,00	0,00	0,00	1,00	180,000	180	0	0,000	1,895	0	0,36	0,36	0,36
0	Air	37	Oui	0,000	0,000	Sans	90	0	0,3	Rectangle	0,340	0,003	Non	0,010	1,3	Acier soudé	Air dans le poêle	Straight	4010,45	0,949	0,949	0,949	1,210	1,210	1,210	0,949	0,949	0,949	1,90	1,90	1,90	0,002	0,002	0,002	0,006	0,025	0,001	0	0,01	0,833	0,002	0,002	0,002		0,686	0,000	-180,000	1,000	5,500		50,441	1,6	0,20	0,20	0,30	0,25	1,20	0		12,4	12,4	12,4	12,5	285,6	285,6	285,6	285,6	285,9	1011,9	1060,4	1011,9	0,000	16,03	0,023	16,026	1017,0	0	0,001	595	1,80E-005	1,56E-005	1,80E-005	0,1593	0,0759	115,266	115,266	2,916	2,916	12,430	-25,39	1,210	-25,389	-0,071	4010,453		285,6	1011,9	1060,4	1011,9	0,000	16,03	0,023	16,026	1016,974	0	0,001	595	1,80E-005	1,56E-005	1,80E-005	0,1593	0,0759	2,0988	1,6433	115,266	115,266	2,916	2,916	1,90		1,05	0,00	0,000	0,138	1,71	1,90	1,71	0,00	0,00	0,00	0,00	0	0	0	0,00	0,00	0,00	0,00	0,00	0,00	court	-8,46	-4,23					1,19	5,419	18,77	5,42	12	672,5	125,2	0,0	0,0	Err :520				72,600	0,000	0,008	39,00	1,7	0	23	0			0,00	1	0,00	0,00	0,00	0,00	1,00	180,000	180	0	0,000	1,895	0	0,36	0,36	0,36
0	Air	38	Oui	0,000	0,000	Sans	90	0	0,3	Rectangle	0,340	0,003	Non	0,010	1,3	Acier soudé	Air dans le poêle	Straight	4010,45	0,949	0,949	0,949	1,210	1,210	1,210	0,949	0,949	0,949	1,90	1,90	1,90	0,002	0,002	0,002	0,006	0,025	0,001	0	0,01	0,833	0,002	0,002	0,002		0,686	0,000	-180,000	1,000	5,500		50,441	1,6	0,20	0,20	0,30	0,25	1,20	0		12,4	12,4	12,4	12,5	285,6	285,6	285,6	285,6	285,9	1011,9	1060,4	1011,9	0,000	17,03	0,023	17,026	1080,1	0	0,001	595	1,80E-005	1,56E-005	1,80E-005	0,1593	0,0759	116,034	116,034	2,989	2,989	12,430	-25,39	1,210	-25,389	-0,071	4010,453		285,6	1011,9	1060,4	1011,9	0,000	17,03	0,023	17,026	1080,088	0	0,001	595	1,80E-005	1,56E-005	1,80E-005	0,1593	0,0759	2,0988	1,6433	116,034	116,034	2,989	2,989	1,90		1,05	0,00	0,000	0,138	1,71	1,90	1,71	0,00	0,00	0,00	0,00	0	0	0	0,00	0,00	0,00	0,00	0,00	0,00	court	-8,46	-4,23					1,19	5,419	18,77	5,42	12	672,5	125,2	0,0	0,0	Err :520				72,600	0,000	0,008	40,00	1,7	0	23	0			0,00	1	0,00	0,00	0,00	0,00	1,00	180,000	180	0	0,000	1,895	0	0,36	0,36	0,36
0	Air	39	Oui	0,000	0,000	Sans	90	0	0,3	Rectangle	0,340	0,003	Non	0,010	1,3	Acier soudé	Air dans le poêle	Straight	4010,45	0,949	0,949	0,949	1,210	1,210	1,210	0,949	0,949	0,949	1,90	1,90	1,90	0,002	0,002	0,002	0,006	0,025	0,001	0	0,01	0,833	0,002	0,002	0,002		0,686	0,000	-180,000	1,000	5,500		50,441	1,6	0,20	0,20	0,30	0,25	1,20	0		12,4	12,4	12,4	12,5	285,6	285,6	285,6	285,6	285,9	1011,9	1060,4	1011,9	0,000	18,03	0,023	18,026	1143,2	0	0,001	595	1,80E-005	1,56E-005	1,80E-005	0,1593	0,0759	116,726	116,726	3,062	3,062	12,430	-25,39	1,210	-25,389	-0,071	4010,453		285,6	1011,9	1060,4	1011,9	0,000	18,03	0,023	18,026	1143,201	0	0,001	595	1,80E-005	1,56E-005	1,80E-005	0,1593	0,0759	2,0988	1,6433	116,726	116,726	3,062	3,062	1,90		1,05	0,00	0,000	0,138	1,71	1,90	1,71	0,00	0,00	0,00	0,00	0	0	0	0,00	0,00	0,00	0,00	0,00	0,00	court	-8,46	-4,23					1,19	5,419	18,77	5,42	12	672,5	125,2	0,0	0,0	Err :520				72,600	0,000	0,008	41,00	1,7	0	23	0			0,00	1	0,00	0,00	0,00	0,00	1,00	180,000	180	0	0,000	1,895	0	0,36	0,36	0,36
0	Air	40	Oui	0,000	0,000	Sans	90	0	0,3	Rectangle	0,340	0,003	Non	0,010	1,3	Acier soudé	Air dans le poêle	Straight	4010,45	0,949	0,949	0,949	1,210	1,210	1,210	0,949	0,949	0,949	1,90	1,90	1,90	0,002	0,002	0,002	0,006	0,025	0,001	0	0,01	0,833	0,002	0,002	0,002		0,686	0,000	-180,000	1,000	5,500		50,441	1,6	0,20	0,20	0,30	0,25	1,20	0		12,4	12,4	12,4	12,5	285,6	285,6	285,6	285,6	285,9	1011,9	1060,4	1011,9	0,000	19,03	0,023	19,026	1206,3	0	0,001	595	1,80E-005	1,56E-005	1,80E-005	0,1593	0,0759	117,353	117,353	3,135	3,135	12,430	-25,39	1,210	-25,389	-0,071	4010,453		285,6	1011,9	1060,4	1011,9	0,000	19,03	0,023	19,026	1206,315	0	0,001	595	1,80E-005	1,56E-005	1,80E-005	0,1593	0,0759	2,0988	1,6433	117,353	117,353	3,135	3,135	1,90		1,05	0,00	0,000	0,138	1,71	1,90	1,71	0,00	0,00	0,00	0,00	0	0	0	0,00	0,00	0,00	0,00	0,00	0,00	court	-8,46	-4,23					1,19	5,419	18,77	5,42	12	672,5	125,2	0,0	0,0	Err :520				72,600	0,000	0,008	42,00	1,7	0	23	0			0,00	1	0,00	0,00	0,00	0,00	1,00	180,000	180	0	0,000	1,895	0	0,36	0,36	0,36
0	Air	41	Oui	0,000	0,000	Sans	90	0	0,3	Rectangle	0,340	0,003	Non	0,010	1,3	Acier soudé	Air dans le poêle	Straight	4010,45	0,949	0,949	0,949	1,210	1,210	1,210	0,949	0,949	0,949	1,90	1,90	1,90	0,002	0,002	0,002	0,006	0,025	0,001	0	0,01	0,833	0,002	0,002	0,002		0,686	0,000	-180,000	1,000	5,500		50,441	1,6	0,20	0,20	0,30	0,25	1,20	0		12,4	12,4	12,4	12,5	285,6	285,6	285,6	285,6	285,9	1011,9	1060,4	1011,9	0,000	20,03	0,023	20,026	1269,4	0	0,001	595	1,80E-005	1,56E-005	1,80E-005	0,1593	0,0759	117,924	117,924	3,209	3,209	12,430	-25,39	1,210	-25,389	-0,071	4010,453		285,6	1011,9	1060,4	1011,9	0,000	20,03	0,023	20,026	1269,429	0	0,001	595	1,80E-005	1,56E-005	1,80E-005	0,1593	0,0759	2,0988	1,6433	117,924	117,924	3,209	3,209	1,90		1,05	0,00	0,000	0,138	1,71	1,90	1,71	0,00	0,00	0,00	0,00	0	0	0	0,00	0,00	0,00	0,00	0,00	0,00	court	-8,46	-4,23					1,19	5,419	18,77	5,42	12	672,5	125,2	0,0	0,0	Err :520				72,600	0,000	0,008	43,00	1,7	0	23	0			0,00	1	0,00	0,00	0,00	0,00	1,00	180,000	180	0	0,000	1,895	0	0,36	0,36	0,36
						-8,46	-4,23					Err :520
Totaux				0,635					1,18	0,96					1,52					5,419
Bilan (Pa)
-1,29

Type de gaz	Fumée
Température dans le foyer	838,4
Foyer						825,25	-0,98
	Type de gaz	Tronçon	Tronçon dédoublé	Longueur tronçon	Dénivelé	Changement direction	angle	Angle à prendre en compte pour calcul tronçon court	rayon	forme	Cote a	Cote b	Decalage simple entre troçon précedent et suivant avec conservation de la direction générale	épaisseur tronçon	Conductivité des briques dans le tronçon	Rugosité	Zone	Transition de section	Humidité relative de l'air dans le tronçon	Densité de l'air au début du tronçon	Densité de l'air au milieu du tronçon	Densité de l'air à la fin du tronçon	Densité des fumées au début du tronçon	Densité des fumées au milieu du tronçon	Densité des fumées à la fin du tronçon	Densité des fumées au début du tronçon	Densité des fumées au milieu du tronçon	Densité des fumées à la fin du tronçon	Vitesse écoulement au début du tronçon	Vitesse écoulement au milieu du tronçon	Vitesse écoulement à la fin du tronçon	Débit de fumée au début du troçon	Débit de fumée au milieu du tronçon	Débit de fumée à la fin du tronçon	Diamètre hydraulique	Diametre équivalent	Section droite	rugosité	Résistance thermique du tronçon	charge maximale à prendre pour la ligne de calcul	débit massiqued'air	débit massique de fumée	débit massique à prendre en compte pour le calcul		Circonférence intérieure du conduit de fumée	distance parcourue horizontalement	Orientation par rapport à la vertiacale				R/Dh	Angle vif de 0 à 90°	Coude courbe 90°	Coude courbe 60°	Coude à segment 90° 2*45°	Coude à segment 90° 3*30°	Coude à segment 90° 4*22,5°	coefficient de résistance à prendre en compte		Température des fumées à l'entrée du tronçon	Température des fumées au milieu du tronçon	Température des fumées à la sortie du tronçon	Température de la paroie en contact avec les fumées	Température des fumées au niveau de l'orifice d'admission du conduit	Température moyenne des fumées avec condition k=0	Température des fumées à la sortie du conduit	Température de la paroie en contact avec les fumées en fin de tronçon	Température externe de référence pour le tronçon	Capacité calorifique spécifique de l'air	Capacité calorifique spécifique de fumées	Capacité calorifique spécifique du gaz	Coefficient de refroidissement	Coefficient de conductivité thermique de l'air	Coefficient de conductivité thermique des fumées	Coefficient de conductivité thermique des gaz	Coefficient interne de transmission thermique	nombre de Nusselt moyen sur la hauteur du conduit de fumée	Nombre de Prandtl	Nombre de Reynols	Viscosité dynamique de l'air	Viscosité dynamique des fumées	Viscosité dynamique du gaz	Coefficient de la résistance au flux due au frottement pour un écoulement hydraulique brut	Coefficient de la résistance au flux due au frottement pour un écoulement hydraulique régulier	Coefficient de transmission thermique à prendre en compte		Coefficient de transmission thermique à la température d'équilibre	Coefficient de transmission thermique à une température de non équilibre	Température moyenne des fumées avec condition k=0	Densité de l'air au milieu du tronçon	Densité des fumées au milieu du tronçon	Densité des fumées au milieu du tronçon	Vitesse écoulement au milieu du tronçon	Humidité relative de l'air dans le tronçon		Température moyenne des fumées avec condition k=0	Capacité calorifique spécifique del'air	Capacité calorifique spécifique de fumées	Capacité calorifique spécifique des gaz	Coefficient de refroidissement	Coefficient de conductivité thermique de l'air	Coefficient de conductivité thermique des fumées	Coefficient de conductivité thermique des gaz	Coefficient interne de transmission thermique	nombre de Nusselt moyen sur la hauteur du conduit de fumée modifié pour L=0	Nombre de Prandtl	Nombre de Reynols	Viscosité dynamique des fumées	Viscosité dynamique des fumées	Viscosité dynamique des fumées	Coefficient de la résistance au flux due au frottement pour un écoulement hydraulique brut	Coefficient de la résistance au flux due au frottement pour un écoulement hydraulique régulier			Coefficient de transmission thermique à prendre en compte	Coefficient de transmission thermique à la température d'équilibre	Coefficient de transmission thermique à la température d'équilibre	Coefficient de transmission thermique à une température de non équilibre	vitesse condidérée pour le changement de direction		Facteur de correction de température	Pression stationnaire	Frottements statiques	Coef de frottement	Pression dynamique	vitesse moyenne avec tronçon précédent pour calcul changement de direction	Pression dynamique pour calcul changement de direction	Coef de résistance chgt. Direction avec prise en compte tronçon court	Résist. au chgt de direction	Coef de résistance chgt. Direction sans tronçon court	Coef de résistance chgt. Direction sans tronçon court	α1	α2	α3	Coef de résistance chgt. Direction section précédente	Coef de résistance chgt. Direction section suivante	Coef de résistance chgt. Direction entre section précédente et section suivante	Coef de résistance chgt. Direction entre section précédente et section suivante	Coef de résistance modifié chgt. Direction	Coef de résistance modifié chgt. Direction					Lzmin à prendre en compte pour le calcul	Longueur cumulée équivalente	Longueur cumulée équivalente section simple	Longueur cumulée équivalente section multiple	Nombre de tronçons parallèles	réel	section carrée	Baisse de température entre l'entrée et le milieu du tronçon	Baisse de température entre l'entrée et la fin du tronçon	Pression différentielle en fin de tronçon				Circonférence extérieure du conduit de fumée	Diamètre hydraulique extérieur	Section transversale externe du conduit de fumée	Coefficient externe de transmission thermique	coefficient de transmission thermique à la sortie du conduit de fumée	diamètre hydraulique extérieur à la sortie du conduit de fumée	Coefficient externe de transmission thermique	résistance thermique de toute isolation supplémentaire de la partie du conduit de fumée au-dessus du toit relative au diamètre hydraulique interne par rapport au conduit	Tiob doit être pris à l'équilibre	Tg	Différence de pression due au changement de vitesse des fumées dans le conduit		Résistance du conduit de fumée à la pression		Différence de pression due au changement de vitesse des fumées dans le conduit avec facteur SE		Dimension géométrique avec section précedente	Angle du cône	Angle à prendre en compte	coefficient de resistance individuel du au changement de section	Resistance due au changement de section	Vitesse à prendre en compte pour calcul resistance due au changement de section		Dénivelée cumulée – Début tronçon	Dénivelée cumulée – milieu tronçon	Dénivelée cumulée – fin tronçon
Désignation		N°		L	H					l	h					ρm	ρm	ρm	ρm	ρm	ρm	ρm	ρm	ρm	v	Wm	v	VG	VG	VG	Dh	De	A	r	1/Λ	mb	m	m	m		U					t	ts	tiob	Te	Tm	To	Tiob	Tu	cp	cp		K	λA	λA	λA	αi	Nu	Pr	Re	ηA	ηA	ηA	Ψ	Ψrégulier			kb	k	tm	ρm	ρm	ρm	Wm			Tm	cp	cp	cp	K	λA	λA	λA	αi	Nu	Pr	Re	ηA	ηA	ηA	Ψ	Ψrégulier	Ψ/Ψrégulier	(Ψ/Ψrégulier)^0,67		kb	kb	k			ft	Ph	Pr	λf	Pd		Pd	ζ	Pu	ζ	ζ				ζa1	ζa2	ζa3	ζa3	ζ1	ζ2					lzmin					P/A	P/A					Dha		αa	Kob	Dhao	αao	(1/Λ)o			PG	SEG	PR	PE	PR
unité				m	m					m	m		m					kg/m3	kg/m3	kg/m3	kg/m3	kg/m3	kg/m3	kg/m3	kg/m3	m/s	m/s	m/s	m3/s	m3/s	m3/s	m	m	m2	m	m².K/W	kg	kg/s	kg/s	kg/s		m	m	°					°C	°C	°C	°c	°K	°K	°K	°K	°K	J/kg.K	J/kg.K			W/(m.K)	W/(m.K)	W/(m.K)	W/(m².K)				N-s/m²	N-s/m²	N-s/m²					W/m².K	W/m².K	°C	kg/m3	kg/m3	kg/m3	m/s			°K	J/kg.K	J/kg.K	J/kg.K		W/(m.K)	W/(m.K)	W/(m.K)	W/(m².K)				N-s/m²	N-s/m²	N-s/m²					W/m².K	W/m².K	W/m².K	m/s			Pa	Pa		Pa	m/s	Pa		Pa			°	°	°					m					°C	°C	Pa				m	m	m²	W/(m².K)	W/(m².K)	m	W/(m².K)	m².K/W	°C	°C	Pa		Pa	Pa	Pa
Norme						13384	13384	13384	13384	13384	13384		13384					ζ					13384		13384		13384		13384	13384	13384	13384	13384	13384		13384		13384	13384			13384	13384		13384	13384	13384	13384					13384	13384	13384		13384	13384	13384	13384	13384	13384		13384	13384	13384	13384	13384	13384			13384	13384	EN15544		EN15544	EN15544	EN15544	EN15544	EN15544	EN15544	EN15544	EN15544	EN15544	EN13384	EN15544	EN15544	EN15544	EN15544	EN15544	EN15544	EN15544	EN15544					EN13384		EN13384	EN13384	EN13384		EN13384
n° de formule						27	27	27	27	27	27		28					44	11					23	24	25	26				35	35			21	22		27	27	27	28					23	24	25	26				35	35					21	22				21	23	25	24		27					45					34		33	32	33
Chapitre						5,9,1	5,9,1	5,9,1	5,9,1	5,9,1	5,9,1					5,8,1	5,8,1	5,8,1		5.7.1.3		5,7,5 Tableau B1		5,8,2		5,8,3,3	5,8,3,3	5,8,3,2					Tableau B1		5,10,3,3	5,10,3,3			5,8,3,1	5,8,3,1		5,9,1	5,9,1	5,9,1				5,8,1		5,7,5 Tableau B1		5,8,2		5,8,3,3	5,8,3,3	5,8,3,2					Tableau B1	Tableau B1	5,10,3,3	5,10,3,3					5,8,3,1	5,8,3,1				4,9,1	4,9,3,1	4,9,3,3	4,9,3,2		4,9,4					5,8,3,3		5,12	5,12	5,12			5,10,3,2		5,10,3,1	5,10,3,1	5,10,3,1		tableau B8
Commentaire						! calcul fait avec To; vérifier si k est utiliser; calcul selon équilibre et non équilibre			! calcul fait avec température en entrée de conduit				programmer condition 3Dh	programmer condition 3Dh					Bidouille!!!					programmer condition 3Dh					!!!bidouille					old					old					8 en intérieur		programmer possibilité souche, coder surépaisseur	à programmer	programmer possibilité souche
	Fumée					1,9			0			0					1111,55					50					50					4,11	0,000	#DIV/0 !	#DIV/0 !					0
foyer	Fumée	42	Non	0,545	0,545	Sans	90	0	0,3	Rectangle	0,335	0,335	Non	0,010	1,3	Briques réfractaire	Foyer	Straight	0,01	0,244	0,244	0,244	0,311	0,311	0,311	0,311	0,311	0,311	0,75	0,75	0,75	0,084	0,084	0,084	0,335	0,369	0,112	0	0,01	10,000	0,022	0,026	0,026		1,340	0,000	0,000	1,000	0,000		0,896	1,6	0,50	0,50	0,30	0,25	1,20	0		838,4	838,4	838,4	29,2	1111,6	1111,6	1111,6	302,3	286,3	1011,9	1342,5	1342,5	0,053	0,03	0,077	0,077	2,6	11	0,705	1931	1,80E-005	4,03E-005	4,03E-005	0,0565	0,0500	2,542	2,542	0,228	0,228	816,920	-6,15	0,317	0,317	0,734	0,013		1090,1	1011,9	1332,8	1332,8	0,053	0,03	0,075	0,075	2,570	11	0,708	1946	1,80E-005	4,00E-005	4,00E-005	0,0564	0,0499	1,1304	1,0856	2,521	2,521	0,228	0,228	1,90		4,07	5,01	0,005	0,036	0,09	1,44	0,56	0,00	0,00	0,00	0,00	0	0	0	0,00	0,00	0,00	0,00	0,00	0,00	long	-6,36	-6,33					4,11	-2,088	-2,09	-0,60	1	11,9	11,9	44,9	87,4	Err :520				138,000	0,004	0,126	23,00	0,2	0	23	0			-0,09	1	-0,08	0,01	-0,09	0,01	0,01	22,418	180	1	0,087	0,748	0	0	0,27	0,55
goulet	Fumée	43	Non	0,102	0,102	Sans	90	0	0,3	Rectangle	0,065	0,335	Non	0,010	1,3	Briques réfractaire	Foyer	Straight	0,01	0,244	0,244	0,244	0,311	0,311	0,311	0,311	0,311	0,311	3,86	3,86	3,86	0,084	0,084	0,084	0,109	0,153	0,022	0	0,01	10,000	0,022	0,026	0,026		0,800	0,000	0,000	1,000	0,000		2,755	1,6	0,20	0,20	0,30	0,25	1,20	FAUX		838,4	838,4	838,4	118,3	1111,6	1111,6	1111,6	391,5	286,3	1011,9	1342,5	1342,5	0,039	1,03	0,077	0,077	19,1	27	0,705	3235	1,80E-005	4,03E-005	4,03E-005	0,0638	0,0425	16,666	16,666	0,311	0,311	822,593	-6,26	0,315	0,315	3,802	0,013		1095,7	1011,9	1335,3	1335,3	0,039	1,03	0,076	0,076	18,991	27	0,707	3253	1,80E-005	4,01E-005	4,01E-005	0,0638	0,0425	1,5026	1,3137	16,571	16,571	0,311	0,311	0,75		4,07	0,94	0,119	0,055	2,31	2,78	0,09	0,00	0,00	0,00	0,00	0	90	90	0,00	1,60	0,80	1,20	0,00	1,55	court	-1,35	-1,32					4,11	-2,088	-2,09	-0,60	1	36,7	27,1	8,6	17,1	Err :520				84,000	0,001	0,030	24,00	0,3	0	23	0			-2,22	1	-2,09	0,14	-2,22	0,12	0,19	53,504	180	0,75	1,731	3,856	0	0,55	0,6	0,65
chambre secondaire	Fumée	44	Non	0,280	0,000	Angle vif de 0 à 90°	90	90	0,3	Rectangle	0,165	0,335	Non	0,010	1,3	Briques réfractaire	Foyer	Straight	0,01	0,244	0,244	0,244	0,311	0,311	0,311	0,311	0,311	0,311	1,52	1,52	1,52	0,084	0,084	0,084	0,221	0,256	0,055	0	0,01	10,000	0,022	0,026	0,026		1,000	0,280	-90,000	1,000	2,750		1,357	1,6	0,30	0,30	0,30	0,25	1,20	1,6		838,4	838,4	838,4	65,0	1111,6	1111,6	1111,6	338,1	286,3	1011,9	1342,5	1342,5	0,066	2,03	0,077	0,077	8,8	17	0,705	2588	1,80E-005	4,03E-005	4,03E-005	0,0561	0,0456	8,223	8,223	0,276	0,276	811,875	-6,06	0,318	0,318	1,483	0,013		1085,0	1011,9	1330,5	1330,5	0,066	2,03	0,075	0,075	8,712	18	0,708	2612	1,80E-005	4,00E-005	4,00E-005	0,0560	0,0454	1,2332	1,1508	8,164	8,164	0,276	0,276	3,86		4,07	0,00	0,019	0,042	0,36	2,93	2,31	1,60	3,70	1,60	1,20	90	90	180	1,60	1,60	1,60	2,40	1,81	1,81	long	-0,53	-0,5					4,11	-2,088	-2,09	-0,60	1	18,1	17,0	23,4	46,1	Err :520				104,000	0,003	0,066	25,00	0,3	0	23	0			1,95	1	2,55	0,60	2,93	0,02	0,39	15,064	180	0,48	1,098	3,856	3,7	0,65	0,65	0,65
vers conduit	Fumée	45	Non	0,165	0,000	Angle vif de 0 à 90°	90	90	0,3	Rectangle	0,165	0,165	Non	0,010	1,3	Briques réfractaire	Foyer	Straight	0,01	0,244	0,244	0,244	0,311	0,311	0,311	0,311	0,311	0,311	3,08	3,08	3,08	0,084	0,084	0,084	0,165	0,182	0,027	0	0,01	10,000	0,022	0,026	0,026		0,660	0,165	-90,000	1,000	2,750		1,818	1,6	0,20	0,20	0,30	0,25	1,20	VRAI		838,4	838,4	838,4	106,8	1111,6	1111,6	1111,6	380,0	286,3	1011,9	1342,5	1342,5	0,046	3,03	0,077	0,077	16,8	30	0,705	3921	1,80E-005	4,03E-005	4,03E-005	0,0557	0,0401	14,848	14,848	0,302	0,302	819,651	-6,2	0,316	0,316	3,032	0,013		1092,8	1011,9	1334,0	1334,0	0,046	3,03	0,076	0,076	16,650	30	0,708	3947	1,80E-005	4,01E-005	4,01E-005	0,0557	0,0401	1,3891	1,2463	14,760	14,760	0,302	0,302	1,52		4,07	0,00	0,069	0,047	1,48	2,43	0,36	1,60	0,57	1,60	1,20	90	0	90	1,60	0,00	0,80	1,20	1,60	0,00	long	-4,25	-4,22					4,11	-2,088	-2,09	-0,60	1	24,2	24,2	13,8	27,5	Err :520				70,000	0,002	0,034	26,00	0,3	0	23	0			-1,12	1	1,33	2,45	-1,12	0,07	0,49	0,000	180	0,35	0,518	3,084	2,37	0,65	0,65	0,65
0	Fumée	46	Non	0,000	0,000	Sans	90	0	0,3	Rectangle	0,165	0,165	Non	0,010	1,3	Briques réfractaire	Foyer	Straight	0,01	0,244	0,244	0,244	0,311	0,311	0,311	0,311	0,311	0,311	3,08	3,08	3,08	0,084	0,084	0,084	0,165	0,182	0,027	0	0,01	10,000	0,022	0,026	0,026		0,660	0,000	-180,000	1,000	5,500		1,818	1,6	0,20	0,20	0,30	0,25	1,20	FAUX		838,4	838,4	838,4	121,4	1111,6	1111,6	1111,6	394,5	286,3	1011,9	1342,5	1342,5	0,000	4,03	0,077	0,077	19,5	30	0,705	3921	1,80E-005	4,03E-005	4,03E-005	0,0557	0,0401	16,966	16,966	0,314	0,314	838,400	-6,56	0,311	0,311	3,084	0,012		1111,6	1011,9	1342,5	1342,5	0,000	4,03	0,077	0,077	19,624	30	0,705	3921	1,80E-005	4,03E-005	4,03E-005	0,0557	0,0401	1,3877	1,2455	17,050	17,050	0,314	0,314	3,08		4,07	0,00	0,000	0,047	1,48	3,08	1,48	0,00	0,00	0,00	0,00	0	0	0	0,00	0,00	0,00	0,00	0,00	0,00	court	-4,89	-4,86					4,11	-2,088	-2,09	-0,60	1	24,2	24,2	0,0	0,0	Err :520				70,000	0,002	0,034	27,00	0,3	0	23	0			0,00	1	0,00	0,00	0,00	0,00	1,00	180,000	180	0	0,000	3,084	0	0,65	0,65	0,65
0	Fumée	47	Non	0,000	0,000	Sans	90	0	0,3	Rectangle	0,165	0,165	Non	0,010	1,3	Briques réfractaire	Foyer	Straight	0,01	0,244	0,244	0,244	0,311	0,311	0,311	0,311	0,311	0,311	3,08	3,08	3,08	0,084	0,084	0,084	0,165	0,182	0,027	0	0,01	10,000	0,022	0,026	0,026		0,660	0,000	-180,000	1,000	5,500		1,818	1,6	0,20	0,20	0,30	0,25	1,20	FAUX		838,4	838,4	838,4	121,4	1111,6	1111,6	1111,6	394,5	286,3	1011,9	1342,5	1342,5	0,000	5,03	0,077	0,077	19,5	30	0,705	3921	1,80E-005	4,03E-005	4,03E-005	0,0557	0,0401	16,966	16,966	0,326	0,326	838,400	-6,56	0,311	0,311	3,084	0,012		1111,6	1011,9	1342,5	1342,5	0,000	5,03	0,077	0,077	19,624	30	0,705	3921	1,80E-005	4,03E-005	4,03E-005	0,0557	0,0401	1,3877	1,2455	17,050	17,050	0,326	0,326	3,08		4,07	0,00	0,000	0,047	1,48	3,08	1,48	0,00	0,00	0,00	0,00	0	0	0	0,00	0,00	0,00	0,00	0,00	0,00	court	-4,89	-4,86					4,11	-2,088	-2,09	-0,60	1	24,2	24,2	0,0	0,0	Err :520				70,000	0,002	0,034	28,00	0,3	0	23	0			0,00	1	0,00	0,00	0,00	0,00	1,00	180,000	180	0	0,000	3,084	0	0,65	0,65	0,65
0	Fumée	48	Non	0,000	0,000	Sans	90	0	0,3	Rectangle	0,165	0,165	Non	0,010	1,3	Briques réfractaire	Foyer	Straight	0,01	0,244	0,244	0,244	0,311	0,311	0,311	0,311	0,311	0,311	3,08	3,08	3,08	0,084	0,084	0,084	0,165	0,182	0,027	0	0,01	10,000	0,022	0,026	0,026		0,660	0,000	-180,000	1,000	5,500		1,818	1,6	0,20	0,20	0,30	0,25	1,20	FAUX		838,4	838,4	838,4	121,4	1111,6	1111,6	1111,6	394,5	286,3	1011,9	1342,5	1342,5	0,000	6,03	0,077	0,077	19,5	30	0,705	3921	1,80E-005	4,03E-005	4,03E-005	0,0557	0,0401	16,966	16,966	0,337	0,337	838,400	-6,56	0,311	0,311	3,084	0,012		1111,6	1011,9	1342,5	1342,5	0,000	6,03	0,077	0,077	19,624	30	0,705	3921	1,80E-005	4,03E-005	4,03E-005	0,0557	0,0401	1,3877	1,2455	17,050	17,050	0,337	0,337	3,08		4,07	0,00	0,000	0,047	1,48	3,08	1,48	0,00	0,00	0,00	0,00	0	0	0	0,00	0,00	0,00	0,00	0,00	0,00	court	-4,89	-4,86					4,11	-2,088	-2,09	-0,60	1	24,2	24,2	0,0	0,0	Err :520				70,000	0,002	0,034	29,00	0,3	0	23	0			0,00	1	0,00	0,00	0,00	0,00	1,00	180,000	180	0	0,000	3,084	0	0,65	0,65	0,65
0	Fumée	49	Non	0,000	0,000	Sans	90	0	0,3	Rectangle	0,165	0,165	Non	0,010	1,3	Briques réfractaire	Foyer	Straight	0,01	0,244	0,244	0,244	0,311	0,311	0,311	0,311	0,311	0,311	3,08	3,08	3,08	0,084	0,084	0,084	0,165	0,182	0,027	0	0,01	10,000	0,022	0,026	0,026		0,660	0,000	-180,000	1,000	5,500		1,818	1,6	0,20	0,20	0,30	0,25	1,20	FAUX		838,4	838,4	838,4	121,4	1111,6	1111,6	1111,6	394,5	286,3	1011,9	1342,5	1342,5	0,000	7,03	0,077	0,077	19,5	30	0,705	3921	1,80E-005	4,03E-005	4,03E-005	0,0557	0,0401	16,966	16,966	0,348	0,348	838,400	-6,56	0,311	0,311	3,084	0,012		1111,6	1011,9	1342,5	1342,5	0,000	7,03	0,077	0,077	19,624	30	0,705	3921	1,80E-005	4,03E-005	4,03E-005	0,0557	0,0401	1,3877	1,2455	17,050	17,050	0,348	0,348	3,08		4,07	0,00	0,000	0,047	1,48	3,08	1,48	0,00	0,00	0,00	0,00	0	0	0	0,00	0,00	0,00	0,00	0,00	0,00	court	-4,89	-4,86					4,11	-2,088	-2,09	-0,60	1	24,2	24,2	0,0	0,0	Err :520				70,000	0,002	0,034	30,00	0,3	0	23	0			0,00	1	0,00	0,00	0,00	0,00	1,00	180,000	180	0	0,000	3,084	0	0,65	0,65	0,65
0	Fumée	50	Non	0,000	0,000	Sans	90	0	0,3	Rectangle	0,165	0,165	Non	0,010	1,3	Briques réfractaire	Foyer	Straight	0,01	0,244	0,244	0,244	0,311	0,311	0,311	0,311	0,311	0,311	3,08	3,08	3,08	0,084	0,084	0,084	0,165	0,182	0,027	0	0,01	10,000	0,022	0,026	0,026		0,660	0,000	-180,000	1,000	5,500		1,818	1,6	0,20	0,20	0,30	0,25	1,20	0		838,4	838,4	838,4	121,4	1111,6	1111,6	1111,6	394,5	286,3	1011,9	1342,5	1342,5	0,000	8,03	0,077	0,077	19,5	30	0,705	3921	1,80E-005	4,03E-005	4,03E-005	0,0557	0,0401	16,966	16,966	0,360	0,360	838,400	-6,56	0,311	0,311	3,084	0,012		1111,6	1011,9	1342,5	1342,5	0,000	8,03	0,077	0,077	19,624	30	0,705	3921	1,80E-005	4,03E-005	4,03E-005	0,0557	0,0401	1,3877	1,2455	17,050	17,050	0,360	0,360	3,08		4,07	0,00	0,000	0,047	1,48	3,08	1,48	0,00	0,00	0,00	0,00	0	0	0	0,00	0,00	0,00	0,00	0,00	0,00	court	-4,89	-4,86					4,11	-2,088	-2,09	-0,60	1	24,2	24,2	0,0	0,0	Err :520				70,000	0,002	0,034	31,00	0,3	0	23	0			0,00	1	0,00	0,00	0,00	0,00	1,00	180,000	180	0	0,000	3,084	0	0,65	0,65	0,65
0	Fumée	51	Non	0,000	0,000	Sans	90	0	0,3	Rectangle	0,165	0,165	Non	0,010	1,3	Briques réfractaire	Foyer	Straight	0,01	0,244	0,244	0,244	0,311	0,311	0,311	0,311	0,311	0,311	3,08	3,08	3,08	0,084	0,084	0,084	0,165	0,182	0,027	0	0,01	10,000	0,022	0,026	0,026		0,660	0,000	-180,000	1,000	5,500		1,818	1,6	0,20	0,20	0,30	0,25	1,20	0		838,4	838,4	838,4	121,4	1111,6	1111,6	1111,6	394,5	286,3	1011,9	1342,5	1342,5	0,000	9,03	0,077	0,077	19,5	30	0,705	3921	1,80E-005	4,03E-005	4,03E-005	0,0557	0,0401	16,966	16,966	0,371	0,371	838,400	-6,56	0,311	0,311	3,084	0,012		1111,6	1011,9	1342,5	1342,5	0,000	9,03	0,077	0,077	19,624	30	0,705	3921	1,80E-005	4,03E-005	4,03E-005	0,0557	0,0401	1,3877	1,2455	17,050	17,050	0,371	0,371	3,08		4,07	0,00	0,000	0,047	1,48	3,08	1,48	0,00	0,00	0,00	0,00	0	0	0	0,00	0,00	0,00	0,00	0,00	0,00	court	-4,89	-4,86					4,11	-2,088	-2,09	-0,60	1	24,2	24,2	0,0	0,0	Err :520				70,000	0,002	0,034	32,00	0,3	0	23	0			0,00	1	0,00	0,00	0,00	0,00	1,00	180,000	180	0	0,000	3,084	0	0,65	0,65	0,65
0	Fumée	52	Non	0,000	0,000	Sans	90	0	0,3	Rectangle	0,165	0,165	Non	0,010	1,3	Briques réfractaire	Foyer	Straight	0,01	0,244	0,244	0,244	0,311	0,311	0,311	0,311	0,311	0,311	3,08	3,08	3,08	0,084	0,084	0,084	0,165	0,182	0,027	0	0,01	10,000	0,022	0,026	0,026		0,660	0,000	-180,000	1,000	5,500		1,818	1,6	0,20	0,20	0,30	0,25	1,20	0		838,4	838,4	838,4	121,4	1111,6	1111,6	1111,6	394,5	286,3	1011,9	1342,5	1342,5	0,000	10,03	0,077	0,077	19,5	30	0,705	3921	1,80E-005	4,03E-005	4,03E-005	0,0557	0,0401	16,966	16,966	0,382	0,382	838,400	-6,56	0,311	0,311	3,084	0,012		1111,6	1011,9	1342,5	1342,5	0,000	10,03	0,077	0,077	19,624	30	0,705	3921	1,80E-005	4,03E-005	4,03E-005	0,0557	0,0401	1,3877	1,2455	17,050	17,050	0,382	0,382	3,08		4,07	0,00	0,000	0,047	1,48	3,08	1,48	0,00	0,00	0,00	0,00	0	0	0	0,00	0,00	0,00	0,00	0,00	0,00	court	-4,89	-4,86					4,11	-2,088	-2,09	-0,60	1	24,2	24,2	0,0	0,0	Err :520				70,000	0,002	0,034	33,00	0,3	0	23	0			0,00	1	0,00	0,00	0,00	0,00	1,00	180,000	180	0	0,000	3,084	0	0,65	0,65	0,65
0	Fumée	53	Non	0,000	0,000	Sans	90	0	0,3	Rectangle	0,165	0,165	Non	0,010	1,3	Briques réfractaire	Foyer	Straight	0,01	0,244	0,244	0,244	0,311	0,311	0,311	0,311	0,311	0,311	3,08	3,08	3,08	0,084	0,084	0,084	0,165	0,182	0,027	0	0,01	10,000	0,022	0,026	0,026		0,660	0,000	-180,000	1,000	5,500		1,818	1,6	0,20	0,20	0,30	0,25	1,20	0		838,4	838,4	838,4	121,4	1111,6	1111,6	1111,6	394,5	286,3	1011,9	1342,5	1342,5	0,000	11,03	0,077	0,077	19,5	30	0,705	3921	1,80E-005	4,03E-005	4,03E-005	0,0557	0,0401	16,966	16,966	0,394	0,394	838,400	-6,56	0,311	0,311	3,084	0,012		1111,6	1011,9	1342,5	1342,5	0,000	11,03	0,077	0,077	19,624	30	0,705	3921	1,80E-005	4,03E-005	4,03E-005	0,0557	0,0401	1,3877	1,2455	17,050	17,050	0,394	0,394	3,08		4,07	0,00	0,000	0,047	1,48	3,08	1,48	0,00	0,00	0,00	0,00	0	0	0	0,00	0,00	0,00	0,00	0,00	0,00	court	-4,89	-4,86					4,11	-2,088	-2,09	-0,60	1	24,2	24,2	0,0	0,0	Err :520				70,000	0,002	0,034	34,00	0,3	0	23	0			0,00	1	0,00	0,00	0,00	0,00	1,00	180,000	180	0	0,000	3,084	0	0,65	0,65	0,65
0	Fumée	54	Non	0,000	0,000	Sans	90	0	0,3	Rectangle	0,165	0,165	Non	0,010	1,3	Briques réfractaire	Foyer	Straight	0,01	0,244	0,244	0,244	0,311	0,311	0,311	0,311	0,311	0,311	3,08	3,08	3,08	0,084	0,084	0,084	0,165	0,182	0,027	0	0,01	10,000	0,022	0,026	0,026		0,660	0,000	-180,000	1,000	5,500		1,818	1,6	0,20	0,20	0,30	0,25	1,20	0		838,4	838,4	838,4	121,4	1111,6	1111,6	1111,6	394,5	286,3	1011,9	1342,5	1342,5	0,000	12,03	0,077	0,077	19,5	30	0,705	3921	1,80E-005	4,03E-005	4,03E-005	0,0557	0,0401	16,966	16,966	0,405	0,405	838,400	-6,56	0,311	0,311	3,084	0,012		1111,6	1011,9	1342,5	1342,5	0,000	12,03	0,077	0,077	19,624	30	0,705	3921	1,80E-005	4,03E-005	4,03E-005	0,0557	0,0401	1,3877	1,2455	17,050	17,050	0,405	0,405	3,08		4,07	0,00	0,000	0,047	1,48	3,08	1,48	0,00	0,00	0,00	0,00	0	0	0	0,00	0,00	0,00	0,00	0,00	0,00	court	-4,89	-4,86					4,11	-2,088	-2,09	-0,60	1	24,2	24,2	0,0	0,0	Err :520				70,000	0,002	0,034	35,00	0,3	0	23	0			0,00	1	0,00	0,00	0,00	0,00	1,00	180,000	180	0	0,000	3,084	0	0,65	0,65	0,65
0	Fumée	55	Non	0,000	0,000	Sans	90	0	0,3	Rectangle	0,165	0,165	Non	0,010	1,3	Briques réfractaire	Foyer	Straight	0,01	0,244	0,244	0,244	0,311	0,311	0,311	0,311	0,311	0,311	3,08	3,08	3,08	0,084	0,084	0,084	0,165	0,182	0,027	0	0,01	10,000	0,022	0,026	0,026		0,660	0,000	-180,000	1,000	5,500		1,818	1,6	0,20	0,20	0,30	0,25	1,20	0		838,4	838,4	838,4	121,4	1111,6	1111,6	1111,6	394,5	286,3	1011,9	1342,5	1342,5	0,000	13,03	0,077	0,077	19,5	30	0,705	3921	1,80E-005	4,03E-005	4,03E-005	0,0557	0,0401	16,966	16,966	0,416	0,416	838,400	-6,56	0,311	0,311	3,084	0,012		1111,6	1011,9	1342,5	1342,5	0,000	13,03	0,077	0,077	19,624	30	0,705	3921	1,80E-005	4,03E-005	4,03E-005	0,0557	0,0401	1,3877	1,2455	17,050	17,050	0,416	0,416	3,08		4,07	0,00	0,000	0,047	1,48	3,08	1,48	0,00	0,00	0,00	0,00	0	0	0	0,00	0,00	0,00	0,00	0,00	0,00	court	-4,89	-4,86					4,11	-2,088	-2,09	-0,60	1	24,2	24,2	0,0	0,0	Err :520				70,000	0,002	0,034	36,00	0,3	0	23	0			0,00	1	0,00	0,00	0,00	0,00	1,00	180,000	180	0	0,000	3,084	0	0,65	0,65	0,65
0	Fumée	56	Non	0,000	0,000	Sans	90	0	0,3	Rectangle	0,165	0,165	Non	0,010	1,3	Briques réfractaire	Foyer	Straight	0,01	0,244	0,244	0,244	0,311	0,311	0,311	0,311	0,311	0,311	3,08	3,08	3,08	0,084	0,084	0,084	0,165	0,182	0,027	0	0,01	10,000	0,022	0,026	0,026		0,660	0,000	-180,000	1,000	5,500		1,818	1,6	0,20	0,20	0,30	0,25	1,20	0		838,4	838,4	838,4	121,4	1111,6	1111,6	1111,6	394,5	286,3	1011,9	1342,5	1342,5	0,000	14,03	0,077	0,077	19,5	30	0,705	3921	1,80E-005	4,03E-005	4,03E-005	0,0557	0,0401	16,966	16,966	0,428	0,428	838,400	-6,56	0,311	0,311	3,084	0,012		1111,6	1011,9	1342,5	1342,5	0,000	14,03	0,077	0,077	19,624	30	0,705	3921	1,80E-005	4,03E-005	4,03E-005	0,0557	0,0401	1,3877	1,2455	17,050	17,050	0,428	0,428	3,08		4,07	0,00	0,000	0,047	1,48	3,08	1,48	0,00	0,00	0,00	0,00	0	0	0	0,00	0,00	0,00	0,00	0,00	0,00	court	-4,89	-4,86					4,11	-2,088	-2,09	-0,60	1	24,2	24,2	0,0	0,0	Err :520				70,000	0,002	0,034	37,00	0,3	0	23	0			0,00	1	0,00	0,00	0,00	0,00	1,00	180,000	180	0	0,000	3,084	0	0,65	0,65	0,65
0	Fumée	57	Non	0,000	0,000	Sans	90	0	0,3	Rectangle	0,165	0,165	Non	0,010	1,3	Briques réfractaire	Foyer	Straight	0,01	0,244	0,244	0,244	0,311	0,311	0,311	0,311	0,311	0,311	3,08	3,08	3,08	0,084	0,084	0,084	0,165	0,182	0,027	0	0,01	10,000	0,022	0,026	0,026		0,660	0,000	-180,000	1,000	5,500		1,818	1,6	0,20	0,20	0,30	0,25	1,20	0		838,4	838,4	838,4	121,4	1111,6	1111,6	1111,6	394,5	286,3	1011,9	1342,5	1342,5	0,000	15,03	0,077	0,077	19,5	30	0,705	3921	1,80E-005	4,03E-005	4,03E-005	0,0557	0,0401	16,966	16,966	0,439	0,439	838,400	-6,56	0,311	0,311	3,084	0,012		1111,6	1011,9	1342,5	1342,5	0,000	15,03	0,077	0,077	19,624	30	0,705	3921	1,80E-005	4,03E-005	4,03E-005	0,0557	0,0401	1,3877	1,2455	17,050	17,050	0,439	0,439	3,08		4,07	0,00	0,000	0,047	1,48	3,08	1,48	0,00	0,00	0,00	0,00	0	0	0	0,00	0,00	0,00	0,00	0,00	0,00	court	-4,89	-4,86					4,11	-2,088	-2,09	-0,60	1	24,2	24,2	0,0	0,0	Err :520				70,000	0,002	0,034	38,00	0,3	0	23	0			0,00	1	0,00	0,00	0,00	0,00	1,00	180,000	180	0	0,000	3,084	0	0,65	0,65	0,65
0	Fumée	58	Non	0,000	0,000	Sans	90	0	0,3	Rectangle	0,165	0,165	Non	0,010	1,3	Briques réfractaire	Foyer	Straight	0,01	0,244	0,244	0,244	0,311	0,311	0,311	0,311	0,311	0,311	3,08	3,08	3,08	0,084	0,084	0,084	0,165	0,182	0,027	0	0,01	10,000	0,022	0,026	0,026		0,660	0,000	-180,000	1,000	5,500		1,818	1,6	0,20	0,20	0,30	0,25	1,20	0		838,4	838,4	838,4	121,4	1111,6	1111,6	1111,6	394,5	286,3	1011,9	1342,5	1342,5	0,000	16,03	0,077	0,077	19,5	30	0,705	3921	1,80E-005	4,03E-005	4,03E-005	0,0557	0,0401	16,966	16,966	0,450	0,450	838,400	-6,56	0,311	0,311	3,084	0,012		1111,6	1011,9	1342,5	1342,5	0,000	16,03	0,077	0,077	19,624	30	0,705	3921	1,80E-005	4,03E-005	4,03E-005	0,0557	0,0401	1,3877	1,2455	17,050	17,050	0,450	0,450	3,08		4,07	0,00	0,000	0,047	1,48	3,08	1,48	0,00	0,00	0,00	0,00	0	0	0	0,00	0,00	0,00	0,00	0,00	0,00	court	-4,89	-4,86					4,11	-2,088	-2,09	-0,60	1	24,2	24,2	0,0	0,0	Err :520				70,000	0,002	0,034	39,00	0,3	0	23	0			0,00	1	0,00	0,00	0,00	0,00	1,00	180,000	180	0	0,000	3,084	0	0,65	0,65	0,65
0	Fumée	59	Non	0,000	0,000	Sans	90	0	0,3	Rectangle	0,165	0,165	Non	0,010	1,3	Briques réfractaire	Foyer	Straight	0,01	0,244	0,244	0,244	0,311	0,311	0,311	0,311	0,311	0,311	3,08	3,08	3,08	0,084	0,084	0,084	0,165	0,182	0,027	0	0,01	10,000	0,022	0,026	0,026		0,660	0,000	-180,000	1,000	5,500		1,818	1,6	0,20	0,20	0,30	0,25	1,20	0		838,4	838,4	838,4	121,4	1111,6	1111,6	1111,6	394,5	286,3	1011,9	1342,5	1342,5	0,000	17,03	0,077	0,077	19,5	30	0,705	3921	1,80E-005	4,03E-005	4,03E-005	0,0557	0,0401	16,966	16,966	0,461	0,461	838,400	-6,56	0,311	0,311	3,084	0,012		1111,6	1011,9	1342,5	1342,5	0,000	17,03	0,077	0,077	19,624	30	0,705	3921	1,80E-005	4,03E-005	4,03E-005	0,0557	0,0401	1,3877	1,2455	17,050	17,050	0,461	0,461	3,08		4,07	0,00	0,000	0,047	1,48	3,08	1,48	0,00	0,00	0,00	0,00	0	0	0	0,00	0,00	0,00	0,00	0,00	0,00	court	-4,89	-4,86					4,11	-2,088	-2,09	-0,60	1	24,2	24,2	0,0	0,0	Err :520				70,000	0,002	0,034	40,00	0,3	0	23	0			0,00	1	0,00	0,00	0,00	0,00	1,00	180,000	180	0	0,000	3,084	0	0,65	0,65	0,65
0	Fumée	60	Non	0,000	0,000	Sans	90	0	0,3	Rectangle	0,165	0,165	Non	0,010	1,3	Briques réfractaire	Foyer	Straight	0,01	0,244	0,244	0,244	0,311	0,311	0,311	0,311	0,311	0,311	3,08	3,08	3,08	0,084	0,084	0,084	0,165	0,182	0,027	0	0,01	10,000	0,022	0,026	0,026		0,660	0,000	-180,000	1,000	5,500		1,818	1,6	0,20	0,20	0,30	0,25	1,20	0		838,4	838,4	838,4	121,4	1111,6	1111,6	1111,6	394,5	286,3	1011,9	1342,5	1342,5	0,000	18,03	0,077	0,077	19,5	30	0,705	3921	1,80E-005	4,03E-005	4,03E-005	0,0557	0,0401	16,966	16,966	0,472	0,472	838,400	-6,56	0,311	0,311	3,084	0,012		1111,6	1011,9	1342,5	1342,5	0,000	18,03	0,077	0,077	19,624	30	0,705	3921	1,80E-005	4,03E-005	4,03E-005	0,0557	0,0401	1,3877	1,2455	17,050	17,050	0,472	0,472	3,08		4,07	0,00	0,000	0,047	1,48	3,08	1,48	0,00	0,00	0,00	0,00	0	0	0	0,00	0,00	0,00	0,00	0,00	0,00	court	-4,89	-4,86					4,11	-2,088	-2,09	-0,60	1	24,2	24,2	0,0	0,0	Err :520				70,000	0,002	0,034	41,00	0,3	0	23	0			0,00	1	0,00	0,00	0,00	0,00	1,00	180,000	180	0	0,000	3,084	0	0,65	0,65	0,65
0	Fumée	61	Non	0,000	0,000	Sans	90	0	0,3	Rectangle	0,165	0,165	Non	0,010	1,3	Briques réfractaire	Foyer	Straight	0,01	0,244	0,244	0,244	0,311	0,311	0,311	0,311	0,311	0,311	3,08	3,08	3,08	0,084	0,084	0,084	0,165	0,182	0,027	0	0,01	10,000	0,022	0,026	0,026		0,660	0,000	-180,000	1,000	5,500		1,818	1,6	0,20	0,20	0,30	0,25	1,20	0		838,4	838,4	838,4	121,4	1111,6	1111,6	1111,6	394,5	286,3	1011,9	1342,5	1342,5	0,000	19,03	0,077	0,077	19,5	30	0,705	3921	1,80E-005	4,03E-005	4,03E-005	0,0557	0,0401	16,966	16,966	0,484	0,484	838,400	-6,56	0,311	0,311	3,084	0,012		1111,6	1011,9	1342,5	1342,5	0,000	19,03	0,077	0,077	19,624	30	0,705	3921	1,80E-005	4,03E-005	4,03E-005	0,0557	0,0401	1,3877	1,2455	17,050	17,050	0,484	0,484	3,08		4,07	0,00	0,000	0,047	1,48	3,08	1,48	0,00	0,00	0,00	0,00	0	0	0	0,00	0,00	0,00	0,00	0,00	0,00	court	-4,89	-4,86					4,11	-2,088	-2,09	-0,60	1	24,2	24,2	0,0	0,0	Err :520				70,000	0,002	0,034	42,00	0,3	0	23	0			0,00	1	0,00	0,00	0,00	0,00	1,00	180,000	180	0	0,000	3,084	0	0,65	0,65	0,65
0	Fumée	62	Non	0,000	0,000	Sans	90	0	0,3	Rectangle	0,165	0,165	Non	0,010	1,3	Briques réfractaire	Foyer	Straight	0,01	0,244	0,244	0,244	0,311	0,311	0,311	0,311	0,311	0,311	3,08	3,08	3,08	0,084	0,084	0,084	0,165	0,182	0,027	0	0,01	10,000	0,022	0,026	0,026		0,660	0,000	-180,000	1,000	5,500		1,818	1,6	0,20	0,20	0,30	0,25	1,20	0		838,4	838,4	838,4	121,4	1111,6	1111,6	1111,6	394,5	286,3	1011,9	1342,5	1342,5	0,000	20,03	0,077	0,077	19,5	30	0,705	3921	1,80E-005	4,03E-005	4,03E-005	0,0557	0,0401	16,966	16,966	0,495	0,495	838,400	-6,56	0,311	0,311	3,084	0,012		1111,6	1011,9	1342,5	1342,5	0,000	20,03	0,077	0,077	19,624	30	0,705	3921	1,80E-005	4,03E-005	4,03E-005	0,0557	0,0401	1,3877	1,2455	17,050	17,050	0,495	0,495	3,08		4,07	0,00	0,000	0,047	1,48	3,08	1,48	0,00	0,00	0,00	0,00	0	0	0	0,00	0,00	0,00	0,00	0,00	0,00	court	-4,89	-4,86					4,11	-2,088	-2,09	-0,60	1	24,2	24,2	0,0	0,0	Err :520				70,000	0,002	0,034	43,00	0,3	0	23	0			0,00	1	0,00	0,00	0,00	0,00	1,00	180,000	180	0	0,000	3,084	0	0,65	0,65	0,65
						Err :520
Totaux				1,092					5,95	0,21					4,27					-2,088
Bilan (Pa)
1,46

Type de gaz	Fumée
Température des fumées à l'entrée de l'accumulateur	838,4					correction alpha i selon pente			Sélection du facteur de perte de charge du au changement de direction					température
Accumulateur						http://fr.wikipedia.org/wiki/Masse_volumique_de_l'air					Premier calcul pour détermination de la température moyenne des fumées					8 ou 23 a revoir
	Type de gaz	Tronçon	Tronçon dédoublé	Longueur tronçon	Dénivelé	Changement direction	angle	Angle à prendre en compte pour calcul tronçon court	rayon	forme	Cote a	Cote b	Decalage simple entre troçon précedent et suivant avec conservation de la direction générale	épaisseur tronçon	Conductivité des briques dans le tronçon	Rugosité	Zone	Transition de section	Humidité relative de l'air dans le tronçon	Densité de l'air au début du tronçon	Densité de l'air au milieu du tronçon	Densité de l'air à la fin du tronçon	Densité des fumées au début du tronçon	Densité des fumées au milieu du tronçon	Densité des fumées à la fin du tronçon	Densité des fumées au début du tronçon	Densité des fumées au milieu du tronçon	Densité des fumées à la fin du tronçon	Vitesse écoulement au début du tronçon	Vitesse écoulement au milieu du tronçon	Vitesse écoulement à la fin du tronçon	Débit de fumée au début du troçon	Débit de fumée au milieu du tronçon	Débit de fumée à la fin du tronçon	Diamètre hydraulique	Diametre équivalent	Section droite	rugosité	Résistance thermique du tronçon	charge maximale à prendre pour la ligne de calcul	débit massiqued'air	débit massique de fumée	débit massique à prendre en compte pour le calcul		Circonférence intérieure du conduit de fumée	distance parcourue horizontalement	Orientation par rapport à la vertiacale	coef correction alpha i	constante correction alpha i		R/Dh	Angle vif de 0 à 90°	Coude courbe 90°	Coude courbe 60°	Coude à segment 90° 2*45°	Coude à segment 90° 3*30°	Coude à segment 90° 4*22,5°	coefficient de résistance à prendre en compte		Température des fumées à l'entrée du tronçon	Température des fumées au milieu du tronçon	Température des fumées à la sortie du tronçon	Température de la paroie en contact avec les fumées	Température des fumées au niveau de l'orifice d'admission du conduit	Température moyenne des fumées avec condition k=0	Température des fumées à la sortie du conduit	Température de la paroie en contact avec les fumées en fin de tronçon	Température externe de référence pour le tronçon	Capacité calorifique spécifique de l'air	Capacité calorifique spécifique de fumées	Capacité calorifique spécifique du gaz	Coefficient de refroidissement	Coefficient de conductivité thermique de l'air	Coefficient de conductivité thermique des fumées	Coefficient de conductivité thermique des gaz	Coefficient interne de transmission thermique	nombre de Nusselt moyen sur la hauteur du conduit de fumée	Nombre de Prandtl	Nombre de Reynols	Viscosité dynamique de l'air	Viscosité dynamique des fumées	Viscosité dynamique du gaz	Coefficient de la résistance au flux due au frottement pour un écoulement hydraulique brut	Coefficient de la résistance au flux due au frottement pour un écoulement hydraulique régulier	Coefficient de transmission thermique à prendre en compte		Coefficient de transmission thermique à la température d'équilibre	Coefficient de transmission thermique à une température de non équilibre	Température moyenne des fumées avec condition k=0	Densité de l'air au milieu du tronçon	Densité des fumées au milieu du tronçon	Densité des fumées au milieu du tronçon	Vitesse écoulement au milieu du tronçon	Humidité relative de l'air dans le tronçon		Température moyenne des fumées avec condition k=0	Capacité calorifique spécifique del'air	Capacité calorifique spécifique de fumées	Capacité calorifique spécifique des gaz	Coefficient de refroidissement	Coefficient de conductivité thermique de l'air	Coefficient de conductivité thermique des fumées	Coefficient de conductivité thermique des gaz	Coefficient interne de transmission thermique	nombre de Nusselt moyen sur la hauteur du conduit de fumée modifié pour L=0	Nombre de Prandtl	Nombre de Reynols	Viscosité dynamique des fumées	Viscosité dynamique des fumées	Viscosité dynamique des fumées	Coefficient de la résistance au flux due au frottement pour un écoulement hydraulique brut	Coefficient de la résistance au flux due au frottement pour un écoulement hydraulique régulier			Coefficient de transmission thermique à prendre en compte	Coefficient de transmission thermique à la température d'équilibre	Coefficient de transmission thermique à la température d'équilibre	Coefficient de transmission thermique à une température de non équilibre	vitesse condidérée pour le changement de direction		Facteur de correction de température	Pression stationnaire	Frottements statiques	Coef de frottement	Pression dynamique	vitesse moyenne avec tronçon précédent pour calcul changement de direction	Pression dynamique pour calcul changement de direction	Coef de résistance chgt. Direction avec prise en compte tronçon court	Résist. au chgt de direction	Coef de résistance chgt. Direction sans tronçon court	Coef de résistance chgt. Direction sans tronçon court	α1	α2	α3	Coef de résistance chgt. Direction section précédente	Coef de résistance chgt. Direction section suivante	Coef de résistance chgt. Direction entre section précédente et section suivante	Coef de résistance chgt. Direction entre section précédente et section suivante	Coef de résistance modifié chgt. Direction	Coef de résistance modifié chgt. Direction					Lzmin à prendre en compte pour le calcul	Longueur cumulée équivalente	Longueur cumulée équivalente section simple	Longueur cumulée équivalente section multiple	Nombre de tronçons parallèles	réel	section carrée	Baisse de température entre l'entrée et le milieu du tronçon	Baisse de température entre l'entrée et la fin du tronçon	Pression différentielle en fin de tronçon				Circonférence extérieure du conduit de fumée	Diamètre hydraulique extérieur	Section transversale externe du conduit de fumée	Coefficient externe de transmission thermique	coefficient de transmission thermique à la sortie du conduit de fumée	diamètre hydraulique extérieur à la sortie du conduit de fumée	Coefficient externe de transmission thermique	résistance thermique de toute isolation supplémentaire de la partie du conduit de fumée au-dessus du toit relative au diamètre hydraulique interne par rapport au conduit	Tiob doit être pris à l'équilibre	Tg	Différence de pression due au changement de vitesse des fumées dans le conduit		Résistance du conduit de fumée à la pression		Différence de pression due au changement de vitesse des fumées dans le conduit avec facteur SE		Dimension géométrique avec section précedente	Angle du cône	Angle à prendre en compte	coefficient de resistance individuel du au changement de section	Resistance due au changement de section	Vitesse à prendre en compte pour calcul resistance due au changement de section		Dénivelée cumulée – Début tronçon	Dénivelée cumulée – milieu tronçon	Dénivelée cumulée – fin tronçon
Désignation		N°		L	H					l	h					ρm	ρm	ρm	ρm	ρm	ρm	ρm	ρm	ρm	v	Wm	v	VG	VG	VG	Dh	De	A	r	1/Λ	mb	m	m	m		U					t	ts	tiob	Te	Tm	To	Tiob	Tu	cp	cp		K	λA	λA	λA	αi	Nu	Pr	Re	ηA	ηA	ηA	Ψ	Ψrégulier			kb	k	tm	ρm	ρm	ρm	Wm			Tm	cp	cp	cp	K	λA	λA	λA	αi	Nu	Pr	Re	ηA	ηA	ηA	Ψ	Ψrégulier	Ψ/Ψrégulier	(Ψ/Ψrégulier)^0,67		kb	kb	k			ft	Ph	Pr	λf	Pd		Pd	ζ	Pu	ζ	ζ				ζa1	ζa2	ζa3	ζa3	ζ1	ζ2					lzmin					P/A	P/A					Dha		αa	Kob	Dhao	αao	(1/Λ)o			PG	SEG	PR	PE	PR
unité				m	m					m	m		m					kg/m3	kg/m3	kg/m3	kg/m3	kg/m3	kg/m3	kg/m3	kg/m3	m/s	m/s	m/s	m3/s	m3/s	m3/s	m	m	m2	m	m².K/W	kg	kg/s	kg/s	kg/s		m	m	°					°C	°C	°C	°c	°K	°K	°K	°K	°K	J/kg.K	J/kg.K			W/(m.K)	W/(m.K)	W/(m.K)	W/(m².K)				N-s/m²	N-s/m²	N-s/m²					W/m².K	W/m².K	°C	kg/m3	kg/m3	kg/m3	m/s			°K	J/kg.K	J/kg.K	J/kg.K		W/(m.K)	W/(m.K)	W/(m.K)	W/(m².K)				N-s/m²	N-s/m²	N-s/m²					W/m².K	W/m².K	W/m².K	m/s			Pa	Pa		Pa	m/s	Pa		Pa			°	°	°					m					°C	°C	Pa				m	m	m²	W/(m².K)	W/(m².K)	m	W/(m².K)	m².K/W	°C	°C	Pa		Pa	Pa	Pa
Norme						13384	13384	13384	13384	13384	13384		13384					ζ					13384		13384		13384		13384	13384	13384	13384	13384	13384		13384		13384	13384			13384	13384		13384	13384	13384	13384					13384	13384	13384		13384	13384	13384	13384	13384	13384		13384	13384	13384	13384	13384	13384			13384	13384	EN15544		EN15544	EN15544	EN15544	EN15544	EN15544	EN15544	EN15544	EN15544	EN15544	EN13384	EN15544	EN15544	EN15544	EN15544	EN15544	EN15544	EN15544	EN15544					EN13384		EN13384	EN13384	EN13384		EN13384
n° de formule						27	27	27	27	27	27		28					44	11					23	24	25	26				35	35			21	22		27	27	27	28					23	24	25	26				35	35					21	22				21	23	25	24		27					45					34		33	32	33
Chapitre						5,9,1	5,9,1	5,9,1	5,9,1	5,9,1	5,9,1					5,8,1	5,8,1	5,8,1		5.7.1.3		5,7,5 Tableau B1		5,8,2		5,8,3,3	5,8,3,3	5,8,3,2					Tableau B1		5,10,3,3	5,10,3,3			5,8,3,1	5,8,3,1		5,9,1	5,9,1	5,9,1				5,8,1		5,7,5 Tableau B1		5,8,2		5,8,3,3	5,8,3,3	5,8,3,2					Tableau B1	Tableau B1	5,10,3,3	5,10,3,3					5,8,3,1	5,8,3,1				4,9,1	4,9,3,1	4,9,3,3	4,9,3,2		4,9,4					5,8,3,3		5,12	5,12	5,12			5,10,3,2		5,10,3,1	5,10,3,1	5,10,3,1		tableau B8
Commentaire						! calcul fait avec To; vérifier si k est utiliser; calcul selon équilibre et non équilibre			! calcul fait avec température en entrée de conduit				programmer condition 3Dh	programmer condition 3Dh					Bidouille!!!					programmer condition 3Dh					!!!bidouille					old					old					8 en intérieur		programmer possibilité souche, coder surépaisseur	à programmer	programmer possibilité souche
	Fumée					3,08			0,08			0,03					1111,55					50					50					4,11	0,000	#DIV/0 !	#DIV/0 !					0
tube brique	Fumée	63	Non	0,110	-0,109	Sans	90	0	0,3	Rond	0,150	0,160	Non	0,010	0,89	Acier soudé	Accumulateur	Straight	0,01	0,244	0,249	0,255	0,311	0,314	0,318	0,311	0,314	0,318	4,75	4,70	4,65	0,084	0,083	0,082	0,150	0,171	0,018	0	0,01	10,000	0,022	0,026	0,026		0,471	0,015	-172,268	1,000	5,264		2,000	1,6	0,20	0,20	0,30	0,25	1,20	0		838,4	826,1	813,8	193,2	1111,6	1099,2	1087,0	466,4	283,4	1011,9	1342,5	1342,5	0,030	0,03	0,077	0,077	26,4	41	0,705	5492	1,80E-005	4,03E-005	4,03E-005	0,0434	0,0364	20,331	20,331	0,257	0,257	826,072	-6,32	0,314	0,314	4,699	0,012		1099,2	1011,9	1336,9	1336,9	0,030	0,03	0,076	0,076	26,233	41	0,707	5515	1,80E-005	4,02E-005	4,02E-005	0,0434	0,0364	1,1938	1,1260	20,261	20,261	0,257	0,257	3,08		4,03	-1,00	0,084	0,033	3,47	4,01	1,50	0,00	0,00	0,00	0,00	0	0	0	0,00	0,00	0,00	0,00	0,00	0,00	court	-4,89	-4,86					4,11	-1,941	-1,94	-0,56	1	25,8	30,1	33,5	42,4	Err :520				53,407	0,002	0,023	23,00	0,3	0	23	0			-3,51	1	-3,40	0,11	-3,51	0,08	0,65	0,000	180	0,2	0,686	4,647	0	0	-0,05	-0,11
Tube H isolé foyer / TC2	Fumée	64	Non	0,160	0,000	Sans	90	0	0,3	Rond	0,150	0,160	Non	0,010	0,1	Acier soudé	Accumulateur	Straight	0,01	0,248	0,251	0,254	0,318	0,320	0,321	0,318	0,320	0,321	4,65	4,62	4,60	0,082	0,082	0,081	0,150	0,171	0,018	0	0,1	10,000	0,022	0,026	0,026		0,471	0,160	-90,000	1,000	2,750		2,000	1,6	0,20	0,20	0,30	0,25	1,20	FAUX		813,8	808,0	802,1	546,7	1087,0	1081,1	1075,3	819,8	283,4	1011,9	1331,4	1331,4	0,015	1,03	0,075	0,075	21,0	36	0,708	5539	1,80E-005	4,00E-005	4,00E-005	0,0434	0,0363	6,779	6,779	0,262	0,262	807,969	-6,64	0,320	0,320	4,622	0,013		1081,1	1011,9	1328,7	1328,7	0,015	1,03	0,075	0,075	21,000	37	0,709	5551	1,80E-005	3,99E-005	3,99E-005	0,0434	0,0363	1,1946	1,1265	6,774	6,774	0,262	0,262	4,65		3,96	0,00	0,121	0,033	3,41	4,65	3,45	0,00	0,00	0,00	0,00	0	0	0	0,00	0,00	0,00	0,00	0,00	0,00	long	-5,98	-5,95					4,11	-1,869	-1,87	-0,54	1	25,8	30,1	24,6	37,2	Err :520				53,407	0,002	0,023	24,00	0,3	0	23	0			0,00	1	0,16	0,16	0,00	0,12	1,00	0,000	180	0	0,000	4,752	0	-0,11	-0,11	-0,11
Yube H isolé TC2…	Fumée	65	Non	0,260	0,000	Sans	90	0	0,3	Rond	0,150	0,160	Non	0,010	0,1	Acier soudé	Accumulateur	Straight	0,01	0,251	0,256	0,260	0,321	0,324	0,327	0,321	0,324	0,327	4,60	4,56	4,52	0,081	0,081	0,080	0,150	0,171	0,018	0	0,1	10,000	0,022	0,026	0,026		0,471	0,260	-90,000	1,000	2,750		2,000	1,6	0,20	0,20	0,30	0,25	1,20	0		802,1	793,1	784,1	511,8	1075,3	1066,2	1057,2	784,9	283,4	1011,9	1326,1	1326,1	0,023	2,03	0,074	0,074	18,5	32	0,710	5563	1,80E-005	3,98E-005	3,98E-005	0,0433	0,0363	6,489	6,489	0,271	0,271	793,079	-6,67	0,324	0,324	4,558	0,014		1066,2	1011,9	1322,1	1322,1	0,023	2,03	0,074	0,074	18,416	32	0,711	5582	1,80E-005	3,97E-005	3,97E-005	0,0433	0,0362	1,1953	1,1269	6,481	6,481	0,271	0,271	4,60		3,90	0,00	0,193	0,033	3,37	4,60	3,42	0,00	0,00	0,00	0,00	0	90	90	0,00	0,40	0,20	1,20	0,00	0,55	long	-6,1	-6,07					4,11	-1,756	-1,76	-0,51	1	25,8	30,1	38,3	58,1	Err :520				53,407	0,002	0,023	25,00	0,3	0	23	0			0,00	1	0,25	0,25	0,00	0,19	1,00	0,000	180	0	0,000	4,647	0	-0,11	-0,11	-0,11
Tube V isolé	Fumée	66	Non	1,090	1,090	Coude à segment 90° 2*45°	90	90	0,2	Rond	0,150	0,160	Non	0,010	0,1	Acier soudé	Accumulateur	Straight	0,01	0,255	0,271	0,288	0,327	0,336	0,346	0,327	0,336	0,346	4,52	4,39	4,26	0,080	0,078	0,075	0,150	0,171	0,018	0	0,1	10,000	0,022	0,026	0,026		0,471	0,000	0,000	1,000	0,000		1,333	1,6	0,30	0,30	0,40	1,20	1,20	VRAI		784,1	753,7	724,1	392,2	1057,2	1026,8	997,3	665,4	283,4	1011,9	1318,1	1318,1	0,080	3,03	0,073	0,073	11,7	24	0,712	5602	1,80E-005	3,96E-005	3,96E-005	0,0433	0,0362	5,384	5,384	0,279	0,279	753,809	-6,35	0,336	0,336	4,390	0,017		1027,0	1011,9	1304,8	1304,8	0,081	3,03	0,071	0,071	11,510	24	0,715	5672	1,80E-005	3,91E-005	3,91E-005	0,0432	0,0361	1,1973	1,1282	5,351	5,351	0,279	0,279	4,52		3,76	9,74	0,781	0,033	3,24	4,52	3,44	0,40	1,37	0,40	1,20	90	90	180	0,40	0,40	0,40	2,40	1,65	1,65	long	-6,29	-6,26					4,11	-1,362	-1,36	-0,39	1	25,8	30,1	135,4	203,0	Err :520				53,407	0,002	0,023	26,00	0,2	0	23	0			0,00	1	2,25	2,25	0,00	0,78	1,00	0,000	180	0	0,000	4,597	1,46	-0,11	0,44	0,98
Tube H isolé	Fumée	67	Non	0,210	0,000	Coude à segment 90° 2*45°	90	90	0,2	Rond	0,150	0,160	Non	0,010	0,1	Acier soudé	Accumulateur	Straight	0,02	0,268	0,273	0,277	0,346	0,349	0,351	0,346	0,349	0,351	4,26	4,23	4,21	0,075	0,075	0,074	0,150	0,171	0,018	0	0,1	10,000	0,022	0,026	0,026		0,471	0,210	-90,000	1,000	2,750		1,333	1,6	0,30	0,30	0,40	1,20	1,20	VRAI		724,1	717,3	710,5	467,8	997,3	990,4	983,7	741,0	283,4	1011,9	1292,1	1292,1	0,019	4,03	0,069	0,069	18,9	35	0,718	5748	1,80E-005	3,85E-005	3,85E-005	0,0431	0,0359	6,540	6,540	0,292	0,292	717,297	-7,44	0,349	0,349	4,234	0,020		990,4	1011,9	1289,2	1289,2	0,019	4,03	0,069	0,069	18,856	35	0,719	5767	1,80E-005	3,84E-005	3,84E-005	0,0431	0,0359	1,1994	1,1295	6,535	6,535	0,292	0,292	4,26		3,63	0,00	0,145	0,033	3,13	4,26	3,17	0,40	1,27	0,40	1,20	90	0	90	0,40	0,00	0,20	1,20	0,48	0,00	long	1,3	1,33					4,11	-1,268	-1,27	-0,37	1	25,8	30,1	28,5	43,1	Err :520				53,407	0,002	0,023	27,00	0,3	0	23	0			0,00	1	1,43	1,43	0,00	0,15	1,00	0,000	180	0	0,000	4,520	1,44	0,98	0,98	0,98
Tube H isolé	Fumée	68	Non	0,110	0,000	Sans	90	0	0,2	Rond	0,150	0,160	Non	0,010	0,1	Acier soudé	Accumulateur	Straight	0,02	0,272	0,274	0,276	0,351	0,353	0,354	0,351	0,353	0,354	4,21	4,19	4,17	0,074	0,074	0,074	0,150	0,171	0,018	0	0,1	10,000	0,022	0,026	0,026		0,471	0,110	-90,000	1,000	2,750		1,333	1,6	0,30	0,30	0,40	1,20	1,20	FAUX		710,5	706,8	703,0	490,8	983,7	979,9	976,2	764,0	283,4	1011,9	1286,3	1286,3	0,011	5,03	0,068	0,068	22,7	44	0,719	5786	1,80E-005	3,83E-005	3,83E-005	0,0430	0,0359	6,939	6,939	0,303	0,303	706,779	-7,67	0,353	0,353	4,189	0,021		979,9	1011,9	1284,8	1284,8	0,011	5,03	0,068	0,068	22,642	44	0,720	5796	1,80E-005	3,82E-005	3,82E-005	0,0430	0,0359	1,2000	1,1299	6,936	6,936	0,303	0,303	4,21		3,59	0,00	0,075	0,033	3,09	4,21	3,12	0,00	0,00	0,00	0,00	0	0	0	0,00	0,00	0,00	0,00	0,00	0,00	court	-0,12	-0,09					4,11	-1,216	-1,22	-0,35	1	25,8	30,1	15,2	22,9	Err :520				53,407	0,002	0,023	28,00	0,3	0	23	0			0,00	1	0,10	0,10	0,00	0,08	1,00	0,000	180	0	0,000	4,263	0	0,98	0,98	0,98
tube H brique	Fumée	69	Non	0,141	0,000	Sans	90	0	0,2	Rond	0,150	0,160	Non	0,010	0,89	Acier soudé	Accumulateur	Straight	0,02	0,273	0,281	0,289	0,354	0,358	0,362	0,354	0,358	0,362	4,17	4,12	4,08	0,074	0,073	0,072	0,150	0,171	0,018	0	0,01	10,000	0,022	0,026	0,026		0,471	0,141	-90,000	1,000	2,750		1,333	1,6	0,30	0,30	0,40	1,20	1,20	FAUX		703,0	691,5	680,1	137,4	976,2	964,7	953,3	410,5	283,4	1011,9	1283,2	1283,2	0,034	6,03	0,068	0,068	20,9	40	0,720	5807	1,80E-005	3,82E-005	3,82E-005	0,0430	0,0358	16,946	16,946	0,322	0,322	691,535	-7,51	0,358	0,358	4,124	0,023		964,7	1011,9	1278,4	1278,4	0,034	6,03	0,067	0,067	20,842	40	0,721	5841	1,80E-005	3,79E-005	3,79E-005	0,0430	0,0358	1,2010	1,1306	16,887	16,887	0,322	0,322	4,17		3,53	0,00	0,095	0,033	3,05	4,17	3,12	0,00	0,00	0,00	0,00	0	90	90	0,00	1,60	0,80	1,20	0,00	1,55	court	-0,19	-0,16					4,11	-1,052	-1,05	-0,30	1	25,8	30,1	32,5	42,0	Err :520				53,407	0,002	0,023	29,00	0,3	0	23	0			0,00	1	0,12	0,12	0,00	0,09	1,00	2,728	180	0	0,000	4,205	0	0,98	0,98	0,98
colonne descendante → TC4 P4	Fumée	70	Non	0,563	-0,563	Angle vif de 0 à 90°	90	90	0,2	Rectangle	0,161	0,161	Non	0,010	0,89	Briques réfractaire	Accumulateur	Straight	0,02	0,279	0,312	0,345	0,362	0,381	0,400	0,362	0,381	0,400	2,78	2,64	2,52	0,072	0,069	0,065	0,161	0,177	0,026	0	0,01	10,000	0,022	0,026	0,026		0,644	0,000	-180,000	1,000	5,500		1,242	1,6	0,30	0,30	0,40	1,20	1,20	VRAI		680,1	634,1	590,2	95,1	953,3	907,3	863,4	368,3	283,4	1011,9	1273,7	1273,7	0,143	7,03	0,067	0,067	15,4	24	0,722	4299	1,80E-005	3,77E-005	3,77E-005	0,0554	0,0391	13,146	13,146	0,348	0,348	634,341	-6,64	0,381	0,381	2,645	0,032		907,5	1011,9	1255,0	1255,0	0,144	7,03	0,064	0,064	15,252	25	0,726	4410	1,80E-005	3,68E-005	3,68E-005	0,0552	0,0388	1,4235	1,2669	13,021	13,021	0,347	0,347	4,08		3,32	-4,79	0,220	0,047	1,33	3,49	3,16	1,60	5,06	1,60	1,20	90	0	90	1,60	0,00	0,80	1,20	3,60	0,00	long	-0,29	-0,26					4,11	-0,350	-0,35	-0,10	1	24,8	24,8	122,5	153,3	Err :520				68,400	0,002	0,033	30,00	0,3	0	23	0			1,61	1	3,88	2,27	2,42	0,22	0,68	0,000	180	0,18	0,610	4,173	5,58	0,98	0,7	0,42
colonne descendante → TC11 15	Fumée	71	Non	0,445	-0,445	Sans	90	0	0,2	Rectangle	0,161	0,161	Non	0,010	0,89	Briques réfractaire	Accumulateur	Straight	0,04	0,304	0,336	0,366	0,400	0,416	0,433	0,400	0,416	0,433	2,52	2,42	2,33	0,065	0,063	0,060	0,161	0,177	0,026	0	0,01	10,000	0,022	0,026	0,026		0,644	0,000	-180,000	1,000	5,500		1,242	1,6	0,30	0,30	0,40	1,20	1,20	0		590,2	557,3	525,6	86,6	863,4	830,5	798,8	359,7	283,4	1011,9	1237,7	1237,7	0,118	8,03	0,061	0,061	15,6	27	0,730	4532	1,80E-005	3,58E-005	3,58E-005	0,0550	0,0385	13,265	13,265	0,359	0,359	557,424	-7,81	0,416	0,416	2,421	0,053		830,6	1011,9	1225,1	1225,1	0,118	8,03	0,059	0,059	15,471	27	0,732	4635	1,80E-005	3,50E-005	3,50E-005	0,0549	0,0382	1,4354	1,2740	13,180	13,180	0,359	0,359	2,52		3,04	-3,63	0,159	0,047	1,22	2,52	1,32	0,00	0,00	0,00	0,00	0	0	0	0,00	0,00	0,00	0,00	0,00	0,00	long	-10,35	-10,33					4,11	0,224	0,22	0,06	1	24,8	24,8	87,7	109,8	Err :520				68,400	0,002	0,033	31,00	0,3	0	23	0			0,00	1	0,18	0,18	0,00	0,16	1,00	0,000	180	0	0,000	2,778	0	0,42	0,2	-0,03
colonne descendante → TC5	Fumée	72	Non	0,790	-0,790	Sans	90	0	0,2	Rectangle	0,161	0,161	Non	0,010	0,89	Briques réfractaire	Accumulateur	Straight	0,07	0,326	0,382	0,434	0,433	0,460	0,490	0,433	0,460	0,490	2,33	2,19	2,06	0,060	0,057	0,053	0,161	0,177	0,026	0	0,01	10,000	0,022	0,026	0,026		0,644	0,000	-180,000	1,000	5,500		1,242	1,6	0,30	0,30	0,40	1,20	1,20	0		525,6	477,6	432,6	68,3	798,8	750,7	705,7	341,4	283,4	1011,9	1213,2	1213,2	0,198	9,03	0,056	0,056	14,3	25	0,734	4744	1,80E-005	3,42E-005	3,42E-005	0,0547	0,0380	12,323	12,323	0,369	0,369	477,828	-7,55	0,460	0,460	2,189	0,098		751,0	1011,9	1195,9	1195,9	0,199	9,03	0,053	0,053	14,164	26	0,737	4929	1,80E-005	3,29E-005	3,29E-005	0,0545	0,0375	1,4509	1,2832	12,220	12,220	0,369	0,369	2,33		2,75	-6,10	0,256	0,047	1,10	2,33	1,25	0,00	0,00	0,00	0,00	0	0	0	0,00	0,00	0,00	0,00	0,00	0,00	long	-14,14	-14,12					4,11	1,190	1,19	0,34	1	24,8	24,8	126,2	156,8	Err :520				68,400	0,002	0,033	32,00	0,3	0	23	0			0,00	1	0,28	0,28	0,00	0,26	1,00	0,000	180	0	0,000	2,516	0	-0,03	-0,42	-0,82
colonne descendante	Fumée	73	Non	0,190	-0,190	Sans	90	0	0,2	Rectangle	0,161	0,161	Non	0,010	0,89	Briques réfractaire	Accumulateur	Straight	0,15	0,363	0,383	0,403	0,490	0,498	0,507	0,490	0,498	0,507	2,06	2,02	1,99	0,053	0,052	0,052	0,161	0,177	0,026	0	0,01	10,000	0,022	0,026	0,026		0,644	0,000	-180,000	1,000	5,500		1,242	1,6	0,30	0,30	0,40	1,20	1,20	0		432,6	420,5	408,7	75,7	705,7	693,7	681,8	348,9	283,4	1011,9	1180,0	1180,0	0,058	10,03	0,050	0,050	17,5	38	0,739	5133	1,80E-005	3,16E-005	3,16E-005	0,0542	0,0371	14,649	14,649	0,382	0,382	420,521	-11,21	0,498	0,498	2,022	0,168		693,7	1011,9	1175,9	1175,9	0,058	10,03	0,050	0,050	17,490	39	0,740	5192	1,80E-005	3,12E-005	3,12E-005	0,0541	0,0370	1,4638	1,2908	14,617	14,617	0,382	0,382	2,06		2,54	-1,40	0,057	0,047	1,02	2,06	1,05	0,00	0,00	0,00	0,00	0	90	90	0,00	1,60	0,80	1,20	0,00	1,74	long	-20,5	-20,47					4,11	1,471	1,47	0,42	1	24,8	24,8	31,7	39,3	Err :520				68,400	0,002	0,033	33,00	0,3	0	23	0			0,00	1	0,06	0,06	0,00	0,06	1,00	0,000	180	0	0,000	2,328	0	-0,82	-0,91	-1,01
H	Fumée	74	Non	0,467	0,000	Angle vif de 0 à 90°	90	90	0,2	Rectangle	0,161	0,161	Non	0,010	0,89	Briques réfractaire	Accumulateur	Straight	0,19	0,374	0,412	0,447	0,507	0,522	0,538	0,507	0,522	0,538	1,99	1,93	1,87	0,052	0,050	0,049	0,161	0,177	0,026	0	0,01	10,000	0,022	0,026	0,026		0,644	0,467	-90,000	1,000	2,750		1,242	1,6	0,30	0,30	0,40	1,20	1,20	1,6		408,7	388,4	368,9	53,1	681,8	661,6	642,0	326,3	283,4	1011,9	1171,9	1171,9	0,105	11,03	0,049	0,049	12,1	31	0,740	5253	1,80E-005	3,09E-005	3,09E-005	0,0541	0,0369	10,685	10,685	0,390	0,390	388,458	-10,78	0,522	0,522	1,928	0,237		661,6	1011,9	1165,1	1165,1	0,105	11,03	0,048	0,048	12,086	32	0,741	5362	1,80E-005	3,02E-005	3,02E-005	0,0540	0,0367	1,4721	1,2957	10,641	10,641	0,390	0,390	1,99		2,42	0,00	0,133	0,047	0,97	1,99	1,03	1,60	1,65	1,60	1,20	90	90	180	1,60	1,60	1,60	2,40	3,12	3,12	long	-21,96	-21,93					4,11	1,978	1,98	0,57	1	24,8	24,8	56,8	73,0	Err :520				68,400	0,002	0,033	34,00	0,3	0	23	0			0,00	1	1,65	1,65	0,00	0,13	1,00	0,000	180	0	0,000	2,057	1,82	-1,01	-1,01	-1,01
colonne montante →TC6	Fumée	75	Non	0,190	0,190	Angle vif de 0 à 90°	90	90	0,2	Rectangle	0,161	0,161	Non	0,010	0,89	Briques réfractaire	Accumulateur	Straight	0,3	0,394	0,411	0,427	0,538	0,545	0,551	0,538	0,545	0,551	1,87	1,85	1,83	0,049	0,048	0,047	0,161	0,177	0,026	0	0,01	10,000	0,022	0,026	0,026		0,644	0,000	0,000	1,000	0,000		1,242	1,6	0,30	0,30	0,40	1,20	1,20	1,6		368,9	361,4	354,1	50,5	642,0	634,6	627,2	323,6	283,4	1011,9	1158,7	1158,7	0,042	12,03	0,046	0,046	11,8	41	0,742	5475	1,80E-005	2,96E-005	2,96E-005	0,0538	0,0364	10,423	10,423	0,400	0,400	361,426	-13,07	0,545	0,545	1,849	0,324		634,6	1011,9	1156,3	1156,3	0,042	12,03	0,046	0,046	11,780	41	0,742	5520	1,80E-005	2,94E-005	2,94E-005	0,0538	0,0364	1,4796	1,3002	10,403	10,403	0,400	0,400	1,87		2,32	1,31	0,052	0,047	0,93	1,87	0,95	1,60	1,53	1,60	1,20	90	0	90	1,60	0,00	0,80	1,20	1,74	0,00	long	-23,74	-23,71					4,11	2,181	2,18	0,63	1	24,8	24,8	21,5	28,1	Err :520				68,400	0,002	0,033	35,00	0,3	0	23	0			0,00	1	1,53	1,53	0,00	0,05	1,00	0,000	180	0	0,000	1,987	1,74	-1,01	-0,91	-0,82
colonne montante → TC 16 20	Fumée	76	Non	0,790	0,790	Sans	90	0	0,2	Rectangle	0,161	0,161	Non	0,010	0,89	Briques réfractaire	Accumulateur	Straight	0,36	0,402	0,452	0,498	0,551	0,570	0,590	0,551	0,570	0,590	1,83	1,77	1,71	0,047	0,046	0,044	0,161	0,177	0,026	0	0,01	10,000	0,022	0,026	0,026		0,644	0,000	0,000	1,000	0,000		1,242	1,6	0,30	0,30	0,40	1,20	1,20	0		354,1	332,8	312,5	36,0	627,2	606,0	585,7	309,2	283,4	1011,9	1153,9	1153,9	0,129	13,03	0,045	0,045	8,3	30	0,742	5565	1,80E-005	2,91E-005	2,91E-005	0,0537	0,0363	7,625	7,625	0,406	0,406	332,853	-11,47	0,570	0,570	1,766	0,467		606,0	1011,9	1147,2	1147,2	0,129	13,03	0,044	0,044	8,290	30	0,742	5703	1,80E-005	2,84E-005	2,84E-005	0,0536	0,0360	1,4883	1,3053	7,584	7,584	0,405	0,405	1,83		2,22	5,25	0,206	0,047	0,89	1,83	0,95	0,00	0,00	0,00	0,00	0	0	0	0,00	0,00	0,00	0,00	0,00	0,00	long	-24,01	-23,98					4,11	2,800	2,80	0,81	1	24,8	24,8	65,5	87,6	Err :520				68,400	0,002	0,033	36,00	0,3	0	23	0			0,00	1	0,23	0,23	0,00	0,21	1,00	0,000	180	0	0,000	1,871	0	-0,82	-0,42	-0,03
colonne montante → TC 7 P7	Fumée	77	Non	0,445	0,445	Sans	90	0	0,2	Rectangle	0,161	0,161	Non	0,010	0,89	Briques réfractaire	Accumulateur	Straight	0,62	0,427	0,462	0,494	0,590	0,602	0,615	0,590	0,602	0,615	1,71	1,67	1,64	0,044	0,043	0,042	0,161	0,177	0,026	0	0,01	10,000	0,022	0,026	0,026		0,644	0,000	0,000	1,000	0,000		1,242	1,6	0,30	0,30	0,40	1,20	1,20	0		312,5	300,7	289,1	36,4	585,7	573,8	562,3	309,6	283,4	1011,9	1140,8	1140,8	0,081	14,03	0,043	0,043	9,2	35	0,742	5846	1,80E-005	2,77E-005	2,77E-005	0,0535	0,0358	8,367	8,367	0,418	0,418	300,662	-13,69	0,602	0,602	1,672	0,734		573,8	1011,9	1137,1	1137,1	0,081	14,03	0,042	0,042	9,205	35	0,743	5934	1,80E-005	2,73E-005	2,73E-005	0,0534	0,0356	1,4989	1,3115	8,343	8,343	0,418	0,418	1,71		2,10	2,82	0,110	0,047	0,84	1,71	0,88	0,00	0,00	0,00	0,00	0	0	0	0,00	0,00	0,00	0,00	0,00	0,00	long	-18,96	-18,93					4,11	3,185	3,19	0,92	1	24,8	24,8	36,1	48,2	Err :520				68,400	0,002	0,033	37,00	0,3	0	23	0			0,00	1	0,12	0,12	0,00	0,11	1,00	0,000	180	0	0,000	1,828	0	-0,03	0,2	0,42
colonne montante	Fumée	78	Non	0,198	0,198	Sans	90	0	0,2	Rectangle	0,161	0,161	Non	0,010	0,89	Briques réfractaire	Accumulateur	Straight	0,87	0,443	0,463	0,482	0,615	0,621	0,628	0,615	0,621	0,628	1,64	1,62	1,60	0,042	0,042	0,042	0,161	0,177	0,026	0	0,01	10,000	0,022	0,026	0,026		0,644	0,000	0,000	1,000	0,000		1,242	1,6	0,30	0,30	0,40	1,20	1,20	0		289,1	283,1	277,2	40,5	562,3	556,3	550,4	313,7	283,4	1011,9	1133,6	1133,6	0,044	15,03	0,041	0,041	11,4	45	0,743	6024	1,80E-005	2,69E-005	2,69E-005	0,0533	0,0355	10,105	10,105	0,433	0,433	283,137	-15,46	0,621	0,621	1,621	0,960		556,3	1011,9	1131,8	1131,8	0,044	15,03	0,041	0,041	11,381	45	0,743	6072	1,80E-005	2,67E-005	2,67E-005	0,0533	0,0354	1,5051	1,3151	10,091	10,091	0,433	0,433	1,64		2,04	1,22	0,047	0,047	0,82	1,64	0,83	0,00	0,00	0,00	0,00	0	0	0	0,00	0,00	0,00	0,00	0,00	0,00	long	-16,25	-16,22					4,11	3,393	3,39	0,98	1	24,8	24,8	17,4	22,7	Err :520				68,400	0,002	0,033	38,00	0,3	0	23	0			0,00	1	0,05	0,05	0,00	0,05	1,00	0,000	180	0	0,000	1,707	0	0,42	0,52	0,62
0	Fumée	79	Non	0,000	0,000	Sans	90	0	0,2	Rectangle	0,161	0,161	Non	0,010	0,89	Briques réfractaire	Accumulateur	Straight	1,06	0,452	0,452	0,452	0,628	0,628	0,628	0,628	0,628	0,628	1,60	1,60	1,60	0,042	0,042	0,042	0,161	0,177	0,026	0	0,01	10,000	0,022	0,026	0,026		0,644	0,000	-180,000	1,000	5,500		1,242	1,6	0,30	0,30	0,40	1,20	1,20	0		277,2	277,2	277,2	52,6	550,4	550,4	550,4	325,8	283,4	1011,9	1130,0	1130,0	0,000	16,03	0,040	0,040	16,7	45	0,743	6120	1,80E-005	2,65E-005	2,65E-005	0,0532	0,0353	14,051	14,051	0,449	0,449	277,237	-17,27	0,628	0,628	1,604	1,055		550,4	1011,9	1130,0	1130,0	0,000	16,03	0,040	0,040	16,774	45	0,743	6120	1,80E-005	2,65E-005	2,65E-005	0,0532	0,0353	1,5073	1,3164	14,114	14,114	0,449	0,449	1,60		2,02	0,00	0,000	0,047	0,81	1,60	0,81	0,00	0,00	0,00	0,00	0	0	0	0,00	0,00	0,00	0,00	0,00	0,00	court	-15,08	-15,05					4,11	3,393	3,39	0,98	1	24,8	24,8	0,0	0,0	Err :520				68,400	0,002	0,033	39,00	0,3	0	23	0			0,00	1	0,00	0,00	0,00	0,00	1,00	180,000	180	0	0,000	1,639	0	0,62	0,62	0,62
0	Fumée	80	Non	0,000	0,000	Sans	90	0	0,2	Rectangle	0,161	0,161	Non	0,010	0,89	Briques réfractaire	Accumulateur	Straight	1,06	0,452	0,452	0,452	0,628	0,628	0,628	0,628	0,628	0,628	1,60	1,60	1,60	0,042	0,042	0,042	0,161	0,177	0,026	0	0,01	10,000	0,022	0,026	0,026		0,644	0,000	-180,000	1,000	5,500		1,242	1,6	0,30	0,30	0,40	1,20	1,20	0		277,2	277,2	277,2	52,6	550,4	550,4	550,4	325,8	283,4	1011,9	1130,0	1130,0	0,000	17,03	0,040	0,040	16,7	45	0,743	6120	1,80E-005	2,65E-005	2,65E-005	0,0532	0,0353	14,051	14,051	0,460	0,460	277,237	-17,27	0,628	0,628	1,604	1,055		550,4	1011,9	1130,0	1130,0	0,000	17,03	0,040	0,040	16,774	45	0,743	6120	1,80E-005	2,65E-005	2,65E-005	0,0532	0,0353	1,5073	1,3164	14,114	14,114	0,460	0,460	1,60		2,02	0,00	0,000	0,047	0,81	1,60	0,81	0,00	0,00	0,00	0,00	0	0	0	0,00	0,00	0,00	0,00	0,00	0,00	court	-15,08	-15,05					4,11	3,393	3,39	0,98	1	24,8	24,8	0,0	0,0	Err :520				68,400	0,002	0,033	40,00	0,3	0	23	0			0,00	1	0,00	0,00	0,00	0,00	1,00	180,000	180	0	0,000	1,604	0	0,62	0,62	0,62
0	Fumée	81	Non	0,000	0,000	Sans	90	0	0,2	Rectangle	0,161	0,161	Non	0,010	0,89	Briques réfractaire	Accumulateur	Straight	1,06	0,452	0,452	0,452	0,628	0,628	0,628	0,628	0,628	0,628	1,60	1,60	1,60	0,042	0,042	0,042	0,161	0,177	0,026	0	0,01	10,000	0,022	0,026	0,026		0,644	0,000	-180,000	1,000	5,500		1,242	1,6	0,30	0,30	0,40	1,20	1,20	0		277,2	277,2	277,2	52,6	550,4	550,4	550,4	325,8	283,4	1011,9	1130,0	1130,0	0,000	18,03	0,040	0,040	16,7	45	0,743	6120	1,80E-005	2,65E-005	2,65E-005	0,0532	0,0353	14,051	14,051	0,472	0,472	277,237	-17,27	0,628	0,628	1,604	1,055		550,4	1011,9	1130,0	1130,0	0,000	18,03	0,040	0,040	16,774	45	0,743	6120	1,80E-005	2,65E-005	2,65E-005	0,0532	0,0353	1,5073	1,3164	14,114	14,114	0,472	0,472	1,60		2,02	0,00	0,000	0,047	0,81	1,60	0,81	0,00	0,00	0,00	0,00	0	0	0	0,00	0,00	0,00	0,00	0,00	0,00	court	-15,08	-15,05					4,11	3,393	3,39	0,98	1	24,8	24,8	0,0	0,0	Err :520				68,400	0,002	0,033	41,00	0,3	0	23	0			0,00	1	0,00	0,00	0,00	0,00	1,00	180,000	180	0	0,000	1,604	0	0,62	0,62	0,62
0	Fumée	82	Non	0,000	0,000	Sans	90	0	0,2	Rectangle	0,161	0,161	Non	0,010	0,89	Briques réfractaire	Accumulateur	Straight	1,06	0,452	0,452	0,452	0,628	0,628	0,628	0,628	0,628	0,628	1,60	1,60	1,60	0,042	0,042	0,042	0,161	0,177	0,026	0	0,01	10,000	0,022	0,026	0,026		0,644	0,000	-180,000	1,000	5,500		1,242	1,6	0,30	0,30	0,40	1,20	1,20	0		277,2	277,2	277,2	52,6	550,4	550,4	550,4	325,8	283,4	1011,9	1130,0	1130,0	0,000	19,03	0,040	0,040	16,7	45	0,743	6120	1,80E-005	2,65E-005	2,65E-005	0,0532	0,0353	14,051	14,051	0,483	0,483	277,237	-17,27	0,628	0,628	1,604	1,055		550,4	1011,9	1130,0	1130,0	0,000	19,03	0,040	0,040	16,774	45	0,743	6120	1,80E-005	2,65E-005	2,65E-005	0,0532	0,0353	1,5073	1,3164	14,114	14,114	0,483	0,483	1,60		2,02	0,00	0,000	0,047	0,81	1,60	0,81	0,00	0,00	0,00	0,00	0	0	0	0,00	0,00	0,00	0,00	0,00	0,00	court	-15,08	-15,05					4,11	3,393	3,39	0,98	1	24,8	24,8	0,0	0,0	Err :520				68,400	0,002	0,033	42,00	0,3	0	23	0			0,00	1	0,00	0,00	0,00	0,00	1,00	180,000	180	0	0,000	1,604	0	0,62	0,62	0,62
0	Fumée	83	Non	0,000	0,000	Sans	90	0	0,2	Rectangle	0,161	0,161	Non	0,010	0,89	Briques réfractaire	Accumulateur	Straight	1,06	0,452	0,452	0,452	0,628	0,628	0,628	0,628	0,628	0,628	1,60	1,60	1,60	0,042	0,042	0,042	0,161	0,177	0,026	0	0,01	10,000	0,022	0,026	0,026		0,644	0,000	-180,000	1,000	5,500		1,242	1,6	0,30	0,30	0,40	1,20	1,20	0		277,2	277,2	277,2	52,6	550,4	550,4	550,4	325,8	283,4	1011,9	1130,0	1130,0	0,000	20,03	0,040	0,040	16,7	45	0,743	6120	1,80E-005	2,65E-005	2,65E-005	0,0532	0,0353	14,051	14,051	0,494	0,494	277,237	-17,27	0,628	0,628	1,604	1,055		550,4	1011,9	1130,0	1130,0	0,000	20,03	0,040	0,040	16,774	45	0,743	6120	1,80E-005	2,65E-005	2,65E-005	0,0532	0,0353	1,5073	1,3164	14,114	14,114	0,494	0,494	1,60		2,02	0,00	0,000	0,047	0,81	1,60	0,81	0,00	0,00	0,00	0,00	0	0	0	0,00	0,00	0,00	0,00	0,00	0,00	court	-15,08	-15,05					4,11	3,393	3,39	0,98	1	24,8	24,8	0,0	0,0	Err :520				68,400	0,002	0,033	43,00	0,3	0	23	0			0,00	1	0,00	0,00	0,00	0,00	1,00	180,000	180	0	0,000	1,604	0	0,62	0,62	0,62
						0,018					Err :520
Totaux				6,159					3,42	2,74					10,88					3,393					-1,9		8,89	10,79	-1,09	2,74					1,3		12,04
Bilan (Pa)
-10,19

Résistance due à l'élément terminal	1,54
Type de gaz	Fumée
température à l'entrée du conduit de raccordement	277,2
Conduit de raccordement et de fumée
	Type de gaz	Tronçon	Tronçon dédoublé	Longueur tronçon	Dénivelé	Changement direction	angle	Angle à prendre en compte pour calcul tronçon court	rayon	forme	Cote a	Cote b	Decalage simple entre troçon précedent et suivant avec conservation de la direction générale	épaisseur tronçon	Conductivité des briques dans le tronçon	Rugosité	Zone	Transition de section	Humidité relative de l'air dans le tronçon	Densité de l'air au début du tronçon	Densité de l'air au milieu du tronçon	Densité de l'air à la fin du tronçon	Densité des fumées au début du tronçon	Densité des fumées au milieu du tronçon	Densité des fumées à la fin du tronçon	Densité des fumées au début du tronçon	Densité des fumées au milieu du tronçon	Densité des fumées à la fin du tronçon	Vitesse écoulement au début du tronçon	Vitesse écoulement au milieu du tronçon	Vitesse écoulement à la fin du tronçon	Débit de fumée au début du troçon	Débit de fumée au milieu du tronçon	Débit de fumée à la fin du tronçon	Diamètre hydraulique	Diametre équivalent	Section droite	rugosité	Résistance thermique du tronçon	charge maximale à prendre pour la ligne de calcul	débit massiqued'air	débit massique de fumée	débit massique à prendre en compte pour le calcul		Circonférence intérieure du conduit de fumée	distance parcourue horizontalement	Orientation par rapport à l'horizontale				R/Dh	Angle vif de 0 à 90°	Coude courbe 90°	Coude courbe 60°	Coude à segment 90° 2*45°	Coude à segment 90° 3*30°	Coude à segment 90° 4*22,5°	coefficient de résistance à prendre en compte		Température des fumées à l'entrée du tronçon	Température des fumées au milieu du tronçon	Température des fumées à la sortie du tronçon	Température de la paroie en contact avec les fumées	Température des fumées au niveau de l'orifice d'admission du conduit	Température moyenne des fumées avec condition k=0	Température des fumées à la sortie du conduit	Température de la paroie en contact avec les fumées en fin de tronçon	Température externe de référence pour le tronçon	Capacité calorifique spécifique de l'air	Capacité calorifique spécifique de fumées	Capacité calorifique spécifique du gaz	Coefficient de refroidissement	Coefficient de conductivité thermique de l'air	Coefficient de conductivité thermique des fumées	Coefficient de conductivité thermique des gaz	Coefficient interne de transmission thermique	nombre de Nusselt moyen sur la hauteur du conduit de fumée	Nombre de Prandtl	Nombre de Reynols	Viscosité dynamique de l'air	Viscosité dynamique des fumées	Viscosité dynamique du gaz	Coefficient de la résistance au flux due au frottement pour un écoulement hydraulique brut	Coefficient de la résistance au flux due au frottement pour un écoulement hydraulique régulier	Coefficient de transmission thermique à prendre en compte		Coefficient de transmission thermique à la température d'équilibre	Coefficient de transmission thermique à une température de non équilibre	Température moyenne des fumées avec condition k=0	Densité de l'air au milieu du tronçon	Densité des fumées au milieu du tronçon	Densité des fumées au milieu du tronçon	Vitesse écoulement au milieu du tronçon	Humidité relative de l'air dans le tronçon		Température moyenne des fumées avec condition k=0	Capacité calorifique spécifique del'air	Capacité calorifique spécifique de fumées	Capacité calorifique spécifique des gaz	Coefficient de refroidissement	Coefficient de conductivité thermique de l'air	Coefficient de conductivité thermique des fumées	Coefficient de conductivité thermique des gaz	Coefficient interne de transmission thermique	nombre de Nusselt moyen sur la hauteur du conduit de fumée modifié pour L=0	Nombre de Prandtl	Nombre de Reynols	Viscosité dynamique des fumées	Viscosité dynamique des fumées	Viscosité dynamique des fumées	Coefficient de la résistance au flux due au frottement pour un écoulement hydraulique brut	Coefficient de la résistance au flux due au frottement pour un écoulement hydraulique régulier			Coefficient de transmission thermique à prendre en compte	Coefficient de transmission thermique à la température d'équilibre	Coefficient de transmission thermique à la température d'équilibre	Coefficient de transmission thermique à une température de non équilibre	vitesse condidérée pour le changement de direction		Facteur de correction de température	Pression stationnaire	Frottements statiques	Coef de frottement	Pression dynamique	vitesse moyenne avec tronçon précédent pour calcul changement de direction	Pression dynamique pour calcul changement de direction	Coef de résistance chgt. Direction avec prise en compte tronçon court	Résist. au chgt de direction	Coef de résistance chgt. Direction sans tronçon court	Coef de résistance chgt. Direction sans tronçon court	α1	α2	α3	Coef de résistance chgt. Direction section précédente	Coef de résistance chgt. Direction section suivante	Coef de résistance chgt. Direction entre section précédente et section suivante	Coef de résistance chgt. Direction entre section précédente et section suivante	Coef de résistance modifié chgt. Direction	Coef de résistance modifié chgt. Direction		Pression différentiel avec atmosphere					Lzmin à prendre en compte pour le calcul	Longueur cumulée équivalente	Longueur cumulée équivalente section simple	Longueur cumulée équivalente section multiple	Nombre de tronçons parallèles	réel	section carrée	Baisse de température entre l'entrée et le milieu du tronçon	Baisse de température entre l'entrée et la fin du tronçon	Pression différentielle en fin de tronçon				Circonférence extérieure du conduit de fumée	Diamètre hydraulique extérieur	Section transversale externe du conduit de fumée	Coefficient externe de transmission thermique	coefficient de transmission thermique à la sortie du conduit de fumée	diamètre hydraulique extérieur à la sortie du conduit de fumée	Coefficient externe de transmission thermique	résistance thermique de toute isolation supplémentaire de la partie du conduit de fumée au-dessus du toit relative au diamètre hydraulique interne par rapport au conduit	Tiob doit être pris à l'équilibre	Tg	Différence de pression due au changement de vitesse des fumées dans le conduit		Résistance du conduit de fumée à la pression		Différence de pression due au changement de vitesse des fumées dans le conduit avec facteur SE		Dimension géométrique avec section précedente	Angle du cône	Angle à prendre en compte	coefficient de resistance individuel du au changement de section	Resistance due au changement de section	Vitesse à prendre en compte pour calcul resistance due au changement de section		Dénivelée cumulée – Début tronçon	Dénivelée cumulée – milieu tronçon	Dénivelée cumulée – fin tronçon					pression vapeur saturante	pression vapeur saturante	pression vapeur partielle
Désignation		N°		L	H					l	h					ρm	ρm	ρm	ρm	ρm	ρm	ρm	ρm	ρm	v	Wm	v	VG	VG	VG	Dh	De	A	r	1/Λ	mb	m	m	m		U					t	ts	tiob	Te	Tm	To	Tiob	Tu	cp	cp		K	λA	λA	λA	αi	Nu	Pr	Re	ηA	ηA	ηA	Ψ	Ψrégulier			kb	k	tm	ρm	ρm	ρm	Wm			Tm	cp	cp	cp	K	λA	λA	λA	αi	Nu	Pr	Re	ηA	ηA	ηA	Ψ	Ψrégulier	Ψ/Ψrégulier	(Ψ/Ψrégulier)^0,67		kb	kb	k			ft	Ph	Pr	λf	Pd		Pd	ζ	Pu	ζ	ζ				ζa1	ζa2	ζa3	ζa3	ζ1	ζ2					lzmin					P/A	P/A					Dha		αa	Kob	Dhao	αao	(1/Λ)o			PG	SEG	PR	PE	PR
unité				m	m					m	m		m					kg/m3	kg/m3	kg/m3	kg/m3	kg/m3	kg/m3	kg/m3	kg/m3	m/s	m/s	m/s	m3/s	m3/s	m3/s	m	m	m2	m	m².K/W	kg	kg/s	kg/s	kg/s		m	m	°					°C	°C	°C	°c	°K	°K	°K	°K	°K	J/kg.K	J/kg.K			W/(m.K)	W/(m.K)	W/(m.K)	W/(m².K)				N-s/m²	N-s/m²	N-s/m²					W/m².K	W/m².K	°C	kg/m3	kg/m3	kg/m3	m/s			°K	J/kg.K	J/kg.K	J/kg.K		W/(m.K)	W/(m.K)	W/(m.K)	W/(m².K)				N-s/m²	N-s/m²	N-s/m²					W/m².K	W/m².K	W/m².K	m/s			Pa	Pa		Pa	m/s	Pa		Pa			°	°	°					Pa					m					°C	°C	Pa				m	m	m²	W/(m².K)	W/(m².K)	m	W/(m².K)	m².K/W	°C	°C	Pa		Pa	Pa	Pa
Norme						13384	13384	13384	13384	13384	13384		13384					ζ					13384		13384		13384		13384	13384	13384	13384	13384	13384		13384		13384	13384			13384	13384		13384	13384	13384	13384					13384	13384	13384		13384	13384	13384	13384	13384	13384		13384	13384	13384	13384	13384	13384			13384	13384	EN15544		EN15544	EN15544	EN15544	EN15544	EN15544	EN15544	EN15544	EN15544	EN15544	EN13384	EN15544	EN15544	EN15544	EN15544	EN15544	EN15544	EN15544	EN15544					EN13384		EN13384	EN13384	EN13384		EN13384
n° de formule						27	27	27	27	27	27		28					44	11					23	24	25	26				35	35			21	22		27	27	27	28					23	24	25	26				35	35					21	22				21	23	25	24		27					45					34		33	32	33
Chapitre						5,9,1	5,9,1	5,9,1	5,9,1	5,9,1	5,9,1					5,8,1	5,8,1	5,8,1		5.7.1.3		5,7,5 Tableau B1		5,8,2		5,8,3,3	5,8,3,3	5,8,3,2					Tableau B1		5,10,3,3	5,10,3,3			5,8,3,1	5,8,3,1		5,9,1	5,9,1	5,9,1				5,8,1		5,7,5 Tableau B1		5,8,2		5,8,3,3	5,8,3,3	5,8,3,2					Tableau B1	Tableau B1	5,10,3,3	5,10,3,3					5,8,3,1	5,8,3,1				4,9,1	4,9,3,1	4,9,3,3	4,9,3,2		4,9,4					5,8,3,3		5,12	5,12	5,12			5,10,3,2		5,10,3,1	5,10,3,1	5,10,3,1		tableau B8					https://fr.wikipedia.org/wiki/Pression_de_vapeur_saturante
Commentaire						! calcul fait avec To; vérifier si k est utiliser; calcul selon équilibre et non équilibre			! calcul fait avec température en entrée de conduit				programmer condition 3Dh	programmer condition 3Dh					Bidouille!!!					programmer condition 3Dh					!!!bidouille					old					old					8 en intérieur		programmer possibilité souche, coder surépaisseur	à programmer	programmer possibilité souche
	Fumée					1,6			0,04			0,03					550,39					50					50					4,11	0,000	#DIV/0 !	#DIV/0 !					0
raccordement V	Fumée	84	Non	0,240	0,000	Sans	90	0	0,3	Rond	0,150	0,600	Oui	0,001	0,06	Acier soudé	Chauffée	Straight	1,06	0,452	0,474	0,496	0,628	0,635	0,643	0,628	0,635	0,643	2,35	2,33	2,30	0,042	0,041	0,041	0,150	0,316	0,018	0	0,02	10,000	0,022	0,026	0,026		0,471	0,240	-90,000	1,000	2,750		2,000	1,6	0,20	0,20	0,30	0,25	1,20	0		277,2	270,9	264,6	61,9	550,4	544,0	537,8	335,0	278,9	1011,9	1130,0	1130,0	0,047	0,03	0,040	0,040	15,8	49	0,743	8364	1,80E-005	2,65E-005	2,65E-005	0,0405	0,0324	12,388	12,388	0,229	0,229	270,890	-15,73	0,635	0,635	2,326	1,171		544,0	1011,9	1128,1	1128,1	0,048	0,03	0,040	0,040	15,800	49	0,742	8436	1,80E-005	2,63E-005	2,63E-005	0,0405	0,0323	1,2529	1,1631	12,371	12,371	0,229	0,229	1,60		1,99	0,00	0,091	0,033	1,72	2,01	0,82	0,00	0,00	0,00	0,00	0	90	90	0,00	0,40	0,20	1,20	0,00	0,52	long	-15,08	-15,05					4,11	3,623	3,62	1,05	1	16,7	30,1	18,9	25,1	Err :520				47,752	0,002	0,018	23,00	0,2	0	23	0			-1,74	1	-1,63	0,11	-1,74	0,09	0,68	29,328	180	0,18	0,297	2,299	0	0	0	0					49,05	81,243970
raccordement H → analyser	Fumée	85	Non	0,230	0,000	Coude à segment 90° 2*45°	45	90	0,2	Rond	0,150	0,200	Oui	0,001	0,06	Acier soudé	Chauffée	Straight	1,3	0,461	0,484	0,505	0,643	0,650	0,657	0,643	0,650	0,657	2,30	2,27	2,25	0,041	0,040	0,040	0,150	0,190	0,018	0	0,02	10,000	0,022	0,026	0,026		0,471	0,230	-90,000	1,000	2,750		1,333	0,4	0,30	0,30	0,40	1,20	1,20	VRAI		264,6	258,8	253,0	59,7	537,8	531,9	526,2	332,8	278,9	1011,9	1126,3	1126,3	0,046	1,03	0,040	0,040	15,9	50	0,742	8510	1,80E-005	2,60E-005	2,60E-005	0,0404	0,0322	12,451	12,451	0,239	0,239	258,785	-16,23	0,650	0,650	2,274	1,436		531,9	1011,9	1124,5	1124,5	0,046	1,03	0,039	0,039	15,906	50	0,742	8580	1,80E-005	2,58E-005	2,58E-005	0,0404	0,0322	1,2555	1,1647	12,436	12,436	0,239	0,239	2,30		1,95	0,00	0,085	0,033	1,68	2,30	1,72	0,40	0,69	0,40	1,20	90	0	90	0,40	0,00	0,20	1,20	0,51	0,00	long	-15,17	-15,15					4,11	3,846	3,85	1,11	1	23,3	30,1	17,4	23,1	Err :520				47,752	0,002	0,018	24,00	0,2	0	23	0			0,00	1	0,77	0,77	0,00	0,09	1,00	0,000	180	0	0,000	2,353	0,73	0	0	0					40,98	65,334703
raccordement H → analyser→ dpi	Fumée	86	Non	0,205	0,000	Sans	90	0	0,2	Rond	0,150	0,200	Oui	0,001	0,06	Acier soudé	Chauffée	Straight	1,59	0,471	0,491	0,511	0,657	0,663	0,670	0,657	0,663	0,670	2,25	2,23	2,21	0,040	0,039	0,039	0,150	0,190	0,018	0	0,02	10,000	0,022	0,026	0,026		0,471	0,205	-90,000	1,000	2,750		1,333	1,6	0,30	0,30	0,40	1,20	1,20	0		253,0	247,9	242,9	58,5	526,2	521,1	516,0	331,6	278,9	1011,9	1122,9	1122,9	0,042	2,03	0,039	0,039	16,3	53	0,742	8651	1,80E-005	2,56E-005	2,56E-005	0,0403	0,0321	12,695	12,695	0,248	0,248	247,915	-16,8	0,663	0,663	2,228	1,740		521,1	1011,9	1121,4	1121,4	0,042	2,03	0,038	0,038	16,310	53	0,742	8716	1,80E-005	2,54E-005	2,54E-005	0,0403	0,0320	1,2580	1,1662	12,682	12,682	0,248	0,248	2,25		1,91	0,00	0,075	0,033	1,65	2,25	1,68	0,00	0,00	0,00	0,00	0	0	0	0,00	0,00	0,00	0,00	0,00	0,00	long	-15,95	-15,92					4,11	4,048	4,05	1,17	1	23,3	30,1	15,1	20,0	Err :520				47,752	0,002	0,018	25,00	0,2	0	23	0			0,00	1	0,09	0,09	0,00	0,07	1,00	34,065	180	0	0,000	2,299	0	0	0	0					34,8	52,945357
H dpi	Fumée	87	Non	0,705	0,000	Sans	45	0	0,3	Rond	0,150	0,600	Oui	0,030	0,06	Acier soudé	Extérieure	Straight	1,91	0,479	0,489	0,498	0,670	0,673	0,675	0,670	0,673	0,675	2,21	2,20	2,19	0,039	0,039	0,039	0,150	0,316	0,018	0	0,53	10,000	0,022	0,026	0,026		0,471	0,705	-90,000	1,000	2,750		2,000	0,4	0,20	0,20	0,30	0,25	1,20	FAUX		242,9	240,6	238,4	208,3	516,0	513,8	511,6	481,4	277,3	1011,9	1119,9	1119,9	0,019	3,03	0,038	0,038	12,9	40	0,742	8780	1,80E-005	2,52E-005	2,52E-005	0,0403	0,0320	1,656	1,656	0,298	0,298	240,648	-18	0,673	0,673	2,197	1,987		513,8	1011,9	1119,2	1119,2	0,019	3,03	0,038	0,038	12,868	40	0,742	8809	1,80E-005	2,52E-005	2,52E-005	0,0402	0,0319	1,2597	1,1673	1,656	1,656	0,298	0,298	2,21		1,88	0,00	0,253	0,033	1,62	2,21	1,64	0,00	0,00	0,00	0,00	0	90	90	0,00	1,60	0,80	1,20	0,00	4,56	long	-16,02	-15,99					4,11	4,140	4,14	1,20	1	16,7	30,1	20,8	36,1	Err :520				65,973	0,002	0,035	26,00	0,3	0	23	0			0,00	1	0,31	0,31	0,00	0,25	1,00	10,181	180	0	0,000	2,249	0	0	0	0					32,32	43,733108
V dpi	Fumée	88	Non	4,000	4,000	Angle vif de 0 à 90°	90	90	0,3	Rond	0,150	0,200	Oui	0,030	0,06	Acier soudé	Extérieure	Straight	2,07	0,483	0,532	0,576	0,675	0,691	0,706	0,675	0,691	0,706	2,19	2,14	2,09	0,039	0,038	0,037	0,150	0,190	0,018	0	0,53	10,000	0,022	0,026	0,026		0,471	0,000	0,000	1,000	0,000		2,000	1,6	0,20	0,20	0,30	0,25	1,20	VRAI		238,4	227,1	216,1	176,5	511,6	500,2	489,3	449,6	277,3	1011,9	1118,6	1118,6	0,100	4,03	0,038	0,038	8,3	33	0,742	8839	1,80E-005	2,51E-005	2,51E-005	0,0402	0,0319	1,546	1,546	0,304	0,304	227,117	-15,47	0,691	0,691	2,139	2,571		500,3	1011,9	1115,3	1115,3	0,100	4,03	0,037	0,037	8,261	33	0,742	8992	1,80E-005	2,46E-005	2,46E-005	0,0401	0,0318	1,2629	1,1693	1,545	1,545	0,304	0,304	2,19		1,83	21,86	1,396	0,033	1,58	2,19	1,65	1,60	2,64	1,60	1,20	90	0	90	1,60	0,00	0,80	1,20	22,13	0,00	long	-16,27	-16,24					4,11	4,626	4,63	1,34	1	23,3	30,1	94,1	142,0	Err :520				65,973	0,002	0,035	27,00	0,3	0	23	0			0,00	1	4,12	4,12	0,00	1,40	1,00	0,000	180	0	0,000	2,206	2,75	0	2	4					21,82	40,114864
V dpi	Fumée	89	Non	0,000	0,000	Sans	90	0	0,3	Rond	0,150	0,200	Oui	0,030	0,06	Acier soudé	Extérieure	Straight	3,2	0,504	0,504	0,504	0,706	0,706	0,706	0,706	0,706	0,706	2,09	2,09	2,09	0,037	0,037	0,037	0,150	0,190	0,018	0	0,53	10,000	0,022	0,026	0,026		0,471	0,000	-180,000	1,000	5,500		2,000	1,6	0,20	0,20	0,30	0,25	1,20	FAUX		216,1	216,1	216,1	190,1	489,3	489,3	489,3	463,3	277,3	1011,9	1112,2	1112,2	0,000	5,03	0,036	0,036	13,5	33	0,741	9147	1,80E-005	2,42E-005	2,42E-005	0,0400	0,0316	1,665	1,665	0,317	0,317	216,129	-19,87	0,706	0,706	2,092	3,203		489,3	1011,9	1112,2	1112,2	0,000	5,03	0,036	0,036	13,602	33	0,741	9147	1,80E-005	2,42E-005	2,42E-005	0,0400	0,0316	1,2657	1,1710	1,667	1,667	0,317	0,317	2,09		1,79	0,00	0,000	0,033	1,54	2,09	1,54	0,00	0,00	0,00	0,00	0	0	0	0,00	0,00	0,00	0,00	0,00	0,00	court	1,54	1,57					4,11	4,626	4,63	1,34	1	23,3	30,1	0,0	0,0	Err :520				65,973	0,002	0,035	28,00	0,3	0	23	0			0,00	1	0,00	0,00	0,00	0,00	1,00	180,000	180	0	0,000	2,187	0	4	4	4					21,82	25,422004
0	Fumée	90	Non	0,000	0,000	Sans	90	0	0,3	Rond	0,150	0,200	Oui	0,030	0,06	Acier soudé	Extérieure	Straight	3,2	0,504	0,504	0,504	0,706	0,706	0,706	0,706	0,706	0,706	2,09	2,09	2,09	0,037	0,037	0,037	0,150	0,190	0,018	0	0,53	10,000	0,022	0,026	0,026		0,471	0,000	-180,000	1,000	5,500		2,000	1,6	0,20	0,20	0,30	0,25	1,20	FAUX		216,1	216,1	216,1	190,1	489,3	489,3	489,3	463,3	277,3	1011,9	1112,2	1112,2	0,000	6,03	0,036	0,036	13,5	33	0,741	9147	1,80E-005	2,42E-005	2,42E-005	0,0400	0,0316	1,665	1,665	0,326	0,326	216,129	-19,87	0,706	0,706	2,092	3,203		489,3	1011,9	1112,2	1112,2	0,000	6,03	0,036	0,036	13,602	33	0,741	9147	1,80E-005	2,42E-005	2,42E-005	0,0400	0,0316	1,2657	1,1710	1,667	1,667	0,326	0,326	2,09		1,79	0,00	0,000	0,033	1,54	2,09	1,54	0,00	0,00	0,00	0,00	0	0	0	0,00	0,00	0,00	0,00	0,00	0,00	court	1,54	1,57					4,11	4,626	4,63	1,34	1	23,3	30,1	0,0	0,0	Err :520				65,973	0,002	0,035	29,00	0,3	0	23	0			0,00	1	0,00	0,00	0,00	0,00	1,00	180,000	180	0	0,000	2,092	0	4	4	4					21,82	25,422004
0	Fumée	91	Non	0,000	0,000	Sans	90	0	0,3	Rond	0,150	0,200	Oui	0,030	0,06	Acier soudé	Extérieure	Straight	3,2	0,504	0,504	0,504	0,706	0,706	0,706	0,706	0,706	0,706	2,09	2,09	2,09	0,037	0,037	0,037	0,150	0,190	0,018	0	0,53	10,000	0,022	0,026	0,026		0,471	0,000	-180,000	1,000	5,500		2,000	1,6	0,20	0,20	0,30	0,25	1,20	FAUX		216,1	216,1	216,1	190,1	489,3	489,3	489,3	463,3	277,3	1011,9	1112,2	1112,2	0,000	7,03	0,036	0,036	13,5	33	0,741	9147	1,80E-005	2,42E-005	2,42E-005	0,0400	0,0316	1,665	1,665	0,335	0,335	216,129	-19,87	0,706	0,706	2,092	3,203		489,3	1011,9	1112,2	1112,2	0,000	7,03	0,036	0,036	13,602	33	0,741	9147	1,80E-005	2,42E-005	2,42E-005	0,0400	0,0316	1,2657	1,1710	1,667	1,667	0,335	0,335	2,09		1,79	0,00	0,000	0,033	1,54	2,09	1,54	0,00	0,00	0,00	0,00	0	0	0	0,00	0,00	0,00	0,00	0,00	0,00	court	1,54	1,57					4,11	4,626	4,63	1,34	1	23,3	30,1	0,0	0,0	Err :520				65,973	0,002	0,035	30,00	0,3	0	23	0			0,00	1	0,00	0,00	0,00	0,00	1,00	180,000	180	0	0,000	2,092	0	4	4	4					21,82	25,422004
0	Fumée	92	Non	0,000	0,000	Sans	90	0	0,3	Rond	0,150	0,200	Oui	0,030	0,06	Acier soudé	Extérieure	Straight	3,2	0,504	0,504	0,504	0,706	0,706	0,706	0,706	0,706	0,706	2,09	2,09	2,09	0,037	0,037	0,037	0,150	0,190	0,018	0	0,53	10,000	0,022	0,026	0,026		0,471	0,000	-180,000	1,000	5,500		2,000	1,6	0,20	0,20	0,30	0,25	1,20	0		216,1	216,1	216,1	190,1	489,3	489,3	489,3	463,3	277,3	1011,9	1112,2	1112,2	0,000	8,03	0,036	0,036	13,5	33	0,741	9147	1,80E-005	2,42E-005	2,42E-005	0,0400	0,0316	1,665	1,665	0,344	0,344	216,129	-19,87	0,706	0,706	2,092	3,203		489,3	1011,9	1112,2	1112,2	0,000	8,03	0,036	0,036	13,602	33	0,741	9147	1,80E-005	2,42E-005	2,42E-005	0,0400	0,0316	1,2657	1,1710	1,667	1,667	0,344	0,344	2,09		1,79	0,00	0,000	0,033	1,54	2,09	1,54	0,00	0,00	0,00	0,00	0	0	0	0,00	0,00	0,00	0,00	0,00	0,00	court	1,54	1,57					4,11	4,626	4,63	1,34	1	23,3	30,1	0,0	0,0	Err :520				65,973	0,002	0,035	31,00	0,3	0	23	0			0,00	1	0,00	0,00	0,00	0,00	1,00	180,000	180	0	0,000	2,092	0	4	4	4					21,82	25,422004
0	Fumée	93	Non	0,000	0,000	Sans	90	0	0,3	Rond	0,150	0,200	Oui	0,030	0,06	Acier soudé	Extérieure	Straight	3,2	0,504	0,504	0,504	0,706	0,706	0,706	0,706	0,706	0,706	2,09	2,09	2,09	0,037	0,037	0,037	0,150	0,190	0,018	0	0,53	10,000	0,022	0,026	0,026		0,471	0,000	-180,000	1,000	5,500		2,000	1,6	0,20	0,20	0,30	0,25	1,20	0		216,1	216,1	216,1	190,1	489,3	489,3	489,3	463,3	277,3	1011,9	1112,2	1112,2	0,000	9,03	0,036	0,036	13,5	33	0,741	9147	1,80E-005	2,42E-005	2,42E-005	0,0400	0,0316	1,665	1,665	0,353	0,353	216,129	-19,87	0,706	0,706	2,092	3,203		489,3	1011,9	1112,2	1112,2	0,000	9,03	0,036	0,036	13,602	33	0,741	9147	1,80E-005	2,42E-005	2,42E-005	0,0400	0,0316	1,2657	1,1710	1,667	1,667	0,353	0,353	2,09		1,79	0,00	0,000	0,033	1,54	2,09	1,54	0,00	0,00	0,00	0,00	0	0	0	0,00	0,00	0,00	0,00	0,00	0,00	court	1,54	1,57					4,11	4,626	4,63	1,34	1	23,3	30,1	0,0	0,0	Err :520				65,973	0,002	0,035	32,00	0,3	0	23	0			0,00	1	0,00	0,00	0,00	0,00	1,00	180,000	180	0	0,000	2,092	0	4	4	4					21,82	25,422004
0	Fumée	94	Non	0,000	0,000	Sans	90	0	0,3	Rond	0,150	0,200	Oui	0,030	0,06	Acier soudé	Extérieure	Straight	3,2	0,504	0,504	0,504	0,706	0,706	0,706	0,706	0,706	0,706	2,09	2,09	2,09	0,037	0,037	0,037	0,150	0,190	0,018	0	0,53	10,000	0,022	0,026	0,026		0,471	0,000	-180,000	1,000	5,500		2,000	1,6	0,20	0,20	0,30	0,25	1,20	0		216,1	216,1	216,1	190,1	489,3	489,3	489,3	463,3	277,3	1011,9	1112,2	1112,2	0,000	10,03	0,036	0,036	13,5	33	0,741	9147	1,80E-005	2,42E-005	2,42E-005	0,0400	0,0316	1,665	1,665	0,362	0,362	216,129	-19,87	0,706	0,706	2,092	3,203		489,3	1011,9	1112,2	1112,2	0,000	10,03	0,036	0,036	13,602	33	0,741	9147	1,80E-005	2,42E-005	2,42E-005	0,0400	0,0316	1,2657	1,1710	1,667	1,667	0,362	0,362	2,09		1,79	0,00	0,000	0,033	1,54	2,09	1,54	0,00	0,00	0,00	0,00	0	0	0	0,00	0,00	0,00	0,00	0,00	0,00	court	1,54	1,57					4,11	4,626	4,63	1,34	1	23,3	30,1	0,0	0,0	Err :520				65,973	0,002	0,035	33,00	0,3	0	23	0			0,00	1	0,00	0,00	0,00	0,00	1,00	180,000	180	0	0,000	2,092	0	4	4	4					21,82	25,422004
0	Fumée	95	Non	0,000	0,000	Sans	90	0	0,3	Rond	0,150	0,200	Oui	0,030	0,06	Acier soudé	Extérieure	Straight	3,2	0,504	0,504	0,504	0,706	0,706	0,706	0,706	0,706	0,706	2,09	2,09	2,09	0,037	0,037	0,037	0,150	0,190	0,018	0	0,53	10,000	0,022	0,026	0,026		0,471	0,000	-180,000	1,000	5,500		2,000	1,6	0,20	0,20	0,30	0,25	1,20	0		216,1	216,1	216,1	190,1	489,3	489,3	489,3	463,3	277,3	1011,9	1112,2	1112,2	0,000	11,03	0,036	0,036	13,5	33	0,741	9147	1,80E-005	2,42E-005	2,42E-005	0,0400	0,0316	1,665	1,665	0,370	0,370	216,129	-19,87	0,706	0,706	2,092	3,203		489,3	1011,9	1112,2	1112,2	0,000	11,03	0,036	0,036	13,602	33	0,741	9147	1,80E-005	2,42E-005	2,42E-005	0,0400	0,0316	1,2657	1,1710	1,667	1,667	0,370	0,370	2,09		1,79	0,00	0,000	0,033	1,54	2,09	1,54	0,00	0,00	0,00	0,00	0	0	0	0,00	0,00	0,00	0,00	0,00	0,00	court	1,54	1,57					4,11	4,626	4,63	1,34	1	23,3	30,1	0,0	0,0	Err :520				65,973	0,002	0,035	34,00	0,3	0	23	0			0,00	1	0,00	0,00	0,00	0,00	1,00	180,000	180	0	0,000	2,092	0	4	4	4					21,82	25,422004
0	Fumée	96	Non	0,000	0,000	Sans	90	0	0,3	Rond	0,150	0,200	Oui	0,030	0,06	Acier soudé	Extérieure	Straight	3,2	0,504	0,504	0,504	0,706	0,706	0,706	0,706	0,706	0,706	2,09	2,09	2,09	0,037	0,037	0,037	0,150	0,190	0,018	0	0,53	10,000	0,022	0,026	0,026		0,471	0,000	-180,000	1,000	5,500		2,000	1,6	0,20	0,20	0,30	0,25	1,20	0		216,1	216,1	216,1	190,1	489,3	489,3	489,3	463,3	277,3	1011,9	1112,2	1112,2	0,000	12,03	0,036	0,036	13,5	33	0,741	9147	1,80E-005	2,42E-005	2,42E-005	0,0400	0,0316	1,665	1,665	0,379	0,379	216,129	-19,87	0,706	0,706	2,092	3,203		489,3	1011,9	1112,2	1112,2	0,000	12,03	0,036	0,036	13,602	33	0,741	9147	1,80E-005	2,42E-005	2,42E-005	0,0400	0,0316	1,2657	1,1710	1,667	1,667	0,379	0,379	2,09		1,79	0,00	0,000	0,033	1,54	2,09	1,54	0,00	0,00	0,00	0,00	0	0	0	0,00	0,00	0,00	0,00	0,00	0,00	court	1,54	1,57					4,11	4,626	4,63	1,34	1	23,3	30,1	0,0	0,0	Err :520				65,973	0,002	0,035	35,00	0,3	0	23	0			0,00	1	0,00	0,00	0,00	0,00	1,00	180,000	180	0	0,000	2,092	0	4	4	4					21,82	25,422004
0	Fumée	97	Non	0,000	0,000	Sans	90	0	0,3	Rond	0,150	0,200	Oui	0,030	0,06	Acier soudé	Extérieure	Straight	3,2	0,504	0,504	0,504	0,706	0,706	0,706	0,706	0,706	0,706	2,09	2,09	2,09	0,037	0,037	0,037	0,150	0,190	0,018	0	0,53	10,000	0,022	0,026	0,026		0,471	0,000	-180,000	1,000	5,500		2,000	1,6	0,20	0,20	0,30	0,25	1,20	0		216,1	216,1	216,1	190,1	489,3	489,3	489,3	463,3	277,3	1011,9	1112,2	1112,2	0,000	13,03	0,036	0,036	13,5	33	0,741	9147	1,80E-005	2,42E-005	2,42E-005	0,0400	0,0316	1,665	1,665	0,387	0,387	216,129	-19,87	0,706	0,706	2,092	3,203		489,3	1011,9	1112,2	1112,2	0,000	13,03	0,036	0,036	13,602	33	0,741	9147	1,80E-005	2,42E-005	2,42E-005	0,0400	0,0316	1,2657	1,1710	1,667	1,667	0,387	0,387	2,09		1,79	0,00	0,000	0,033	1,54	2,09	1,54	0,00	0,00	0,00	0,00	0	0	0	0,00	0,00	0,00	0,00	0,00	0,00	court	1,54	1,57					4,11	4,626	4,63	1,34	1	23,3	30,1	0,0	0,0	Err :520				65,973	0,002	0,035	36,00	0,3	0	23	0			0,00	1	0,00	0,00	0,00	0,00	1,00	180,000	180	0	0,000	2,092	0	4	4	4					21,82	25,422004
0	Fumée	98	Non	0,000	0,000	Sans	90	0	0,3	Rond	0,150	0,200	Oui	0,030	0,06	Acier soudé	Extérieure	Straight	3,2	0,504	0,504	0,504	0,706	0,706	0,706	0,706	0,706	0,706	2,09	2,09	2,09	0,037	0,037	0,037	0,150	0,190	0,018	0	0,53	10,000	0,022	0,026	0,026		0,471	0,000	-180,000	1,000	5,500		2,000	1,6	0,20	0,20	0,30	0,25	1,20	0		216,1	216,1	216,1	190,1	489,3	489,3	489,3	463,3	277,3	1011,9	1112,2	1112,2	0,000	14,03	0,036	0,036	13,5	33	0,741	9147	1,80E-005	2,42E-005	2,42E-005	0,0400	0,0316	1,665	1,665	0,395	0,395	216,129	-19,87	0,706	0,706	2,092	3,203		489,3	1011,9	1112,2	1112,2	0,000	14,03	0,036	0,036	13,602	33	0,741	9147	1,80E-005	2,42E-005	2,42E-005	0,0400	0,0316	1,2657	1,1710	1,667	1,667	0,395	0,395	2,09		1,79	0,00	0,000	0,033	1,54	2,09	1,54	0,00	0,00	0,00	0,00	0	0	0	0,00	0,00	0,00	0,00	0,00	0,00	court	1,54	1,57					4,11	4,626	4,63	1,34	1	23,3	30,1	0,0	0,0	Err :520				65,973	0,002	0,035	37,00	0,3	0	23	0			0,00	1	0,00	0,00	0,00	0,00	1,00	180,000	180	0	0,000	2,092	0	4	4	4					21,82	25,422004
0	Fumée	99	Non	0,000	0,000	Sans	90	0	0,3	Rond	0,150	0,200	Oui	0,030	0,06	Acier soudé	Extérieure	Straight	3,2	0,504	0,504	0,504	0,706	0,706	0,706	0,706	0,706	0,706	2,09	2,09	2,09	0,037	0,037	0,037	0,150	0,190	0,018	0	0,53	10,000	0,022	0,026	0,026		0,471	0,000	-180,000	1,000	5,500		2,000	1,6	0,20	0,20	0,30	0,25	1,20	0		216,1	216,1	216,1	190,1	489,3	489,3	489,3	463,3	277,3	1011,9	1112,2	1112,2	0,000	15,03	0,036	0,036	13,5	33	0,741	9147	1,80E-005	2,42E-005	2,42E-005	0,0400	0,0316	1,665	1,665	0,403	0,403	216,129	-19,87	0,706	0,706	2,092	3,203		489,3	1011,9	1112,2	1112,2	0,000	15,03	0,036	0,036	13,602	33	0,741	9147	1,80E-005	2,42E-005	2,42E-005	0,0400	0,0316	1,2657	1,1710	1,667	1,667	0,403	0,403	2,09		1,79	0,00	0,000	0,033	1,54	2,09	1,54	0,00	0,00	0,00	0,00	0	0	0	0,00	0,00	0,00	0,00	0,00	0,00	court	1,54	1,57					4,11	4,626	4,63	1,34	1	23,3	30,1	0,0	0,0	Err :520				65,973	0,002	0,035	38,00	0,3	0	23	0			0,00	1	0,00	0,00	0,00	0,00	1,00	180,000	180	0	0,000	2,092	0	4	4	4					21,82	25,422004
0	Fumée	100	Non	0,000	0,000	Sans	90	0	0,3	Rond	0,150	0,200	Oui	0,030	0,06	Acier soudé	Extérieure	Straight	3,2	0,504	0,504	0,504	0,706	0,706	0,706	0,706	0,706	0,706	2,09	2,09	2,09	0,037	0,037	0,037	0,150	0,190	0,018	0	0,53	10,000	0,022	0,026	0,026		0,471	0,000	-180,000	1,000	5,500		2,000	1,6	0,20	0,20	0,30	0,25	1,20	0		216,1	216,1	216,1	190,1	489,3	489,3	489,3	463,3	277,3	1011,9	1112,2	1112,2	0,000	16,03	0,036	0,036	13,5	33	0,741	9147	1,80E-005	2,42E-005	2,42E-005	0,0400	0,0316	1,665	1,665	0,411	0,411	216,129	-19,87	0,706	0,706	2,092	3,203		489,3	1011,9	1112,2	1112,2	0,000	16,03	0,036	0,036	13,602	33	0,741	9147	1,80E-005	2,42E-005	2,42E-005	0,0400	0,0316	1,2657	1,1710	1,667	1,667	0,411	0,411	2,09		1,79	0,00	0,000	0,033	1,54	2,09	1,54	0,00	0,00	0,00	0,00	0	0	0	0,00	0,00	0,00	0,00	0,00	0,00	court	1,54	1,57					4,11	4,626	4,63	1,34	1	23,3	30,1	0,0	0,0	Err :520				65,973	0,002	0,035	39,00	0,3	0	23	0			0,00	1	0,00	0,00	0,00	0,00	1,00	180,000	180	0	0,000	2,092	0	4	4	4					21,82	25,422004
0	Fumée	101	Non	0,000	0,000	Sans	90	0	0,3	Rond	0,150	0,200	Oui	0,030	0,06	Acier soudé	Extérieure	Straight	3,2	0,504	0,504	0,504	0,706	0,706	0,706	0,706	0,706	0,706	2,09	2,09	2,09	0,037	0,037	0,037	0,150	0,190	0,018	0	0,53	10,000	0,022	0,026	0,026		0,471	0,000	-180,000	1,000	5,500		2,000	1,6	0,20	0,20	0,30	0,25	1,20	0		216,1	216,1	216,1	190,1	489,3	489,3	489,3	463,3	277,3	1011,9	1112,2	1112,2	0,000	17,03	0,036	0,036	13,5	33	0,741	9147	1,80E-005	2,42E-005	2,42E-005	0,0400	0,0316	1,665	1,665	0,419	0,419	216,129	-19,87	0,706	0,706	2,092	3,203		489,3	1011,9	1112,2	1112,2	0,000	17,03	0,036	0,036	13,602	33	0,741	9147	1,80E-005	2,42E-005	2,42E-005	0,0400	0,0316	1,2657	1,1710	1,667	1,667	0,419	0,419	2,09		1,79	0,00	0,000	0,033	1,54	2,09	1,54	0,00	0,00	0,00	0,00	0	0	0	0,00	0,00	0,00	0,00	0,00	0,00	court	1,54	1,57					4,11	4,626	4,63	1,34	1	23,3	30,1	0,0	0,0	Err :520				65,973	0,002	0,035	40,00	0,3	0	23	0			0,00	1	0,00	0,00	0,00	0,00	1,00	180,000	180	0	0,000	2,092	0	4	4	4					21,82	25,422004
0	Fumée	102	Non	0,000	0,000	Sans	90	0	0,3	Rond	0,150	0,200	Oui	0,030	0,06	Acier soudé	Extérieure	Straight	3,2	0,504	0,504	0,504	0,706	0,706	0,706	0,706	0,706	0,706	2,09	2,09	2,09	0,037	0,037	0,037	0,150	0,190	0,018	0	0,53	10,000	0,022	0,026	0,026		0,471	0,000	-180,000	1,000	5,500		2,000	1,6	0,20	0,20	0,30	0,25	1,20	0		216,1	216,1	216,1	190,1	489,3	489,3	489,3	463,3	277,3	1011,9	1112,2	1112,2	0,000	18,03	0,036	0,036	13,5	33	0,741	9147	1,80E-005	2,42E-005	2,42E-005	0,0400	0,0316	1,665	1,665	0,427	0,427	216,129	-19,87	0,706	0,706	2,092	3,203		489,3	1011,9	1112,2	1112,2	0,000	18,03	0,036	0,036	13,602	33	0,741	9147	1,80E-005	2,42E-005	2,42E-005	0,0400	0,0316	1,2657	1,1710	1,667	1,667	0,427	0,427	2,09		1,79	0,00	0,000	0,033	1,54	2,09	1,54	0,00	0,00	0,00	0,00	0	0	0	0,00	0,00	0,00	0,00	0,00	0,00	court	1,54	1,57					4,11	4,626	4,63	1,34	1	23,3	30,1	0,0	0,0	Err :520				65,973	0,002	0,035	41,00	0,3	0	23	0			0,00	1	0,00	0,00	0,00	0,00	1,00	180,000	180	0	0,000	2,092	0	4	4	4					21,82	25,422004
0	Fumée	103	Non	0,000	0,000	Sans	90	0	0,3	Rond	0,150	0,200	Oui	0,030	0,06	Acier soudé	Extérieure	Straight	3,2	0,504	0,504	0,504	0,706	0,706	0,706	0,706	0,706	0,706	2,09	2,09	2,09	0,037	0,037	0,037	0,150	0,190	0,018	0	0,53	10,000	0,022	0,026	0,026		0,471	0,000	-180,000	1,000	5,500		2,000	1,6	0,20	0,20	0,30	0,25	1,20	0		216,1	216,1	216,1	190,1	489,3	489,3	489,3	463,3	277,3	1011,9	1112,2	1112,2	0,000	19,03	0,036	0,036	13,5	33	0,741	9147	1,80E-005	2,42E-005	2,42E-005	0,0400	0,0316	1,665	1,665	0,435	0,435	216,129	-19,87	0,706	0,706	2,092	3,203		489,3	1011,9	1112,2	1112,2	0,000	19,03	0,036	0,036	13,602	33	0,741	9147	1,80E-005	2,42E-005	2,42E-005	0,0400	0,0316	1,2657	1,1710	1,667	1,667	0,435	0,435	2,09		1,79	0,00	0,000	0,033	1,54	2,09	1,54	0,00	0,00	0,00	0,00	0	0	0	0,00	0,00	0,00	0,00	0,00	0,00	court	1,54	1,57					4,11	4,626	4,63	1,34	1	23,3	30,1	0,0	0,0	Err :520				65,973	0,002	0,035	42,00	0,3	0	23	0			0,00	1	0,00	0,00	0,00	0,00	1,00	180,000	180	0	0,000	2,092	0	4	4	4					21,82	25,422004
0	Fumée	104	Non	0,000	0,000	Sans	90	0	0,3	Rond	0,150	0,200	Oui	0,030	0,06	Acier soudé	Extérieure	Straight	3,2	0,504	0,504	0,504	0,706	0,706	0,706	0,706	0,706	0,706	2,09	2,09	2,09	0,037	0,037	0,037	0,150	0,190	0,018	0	0,53	10,000	0,022	0,026	0,026		0,471	0,000	-180,000	1,000	5,500		2,000	1,6	0,20	0,20	0,30	0,25	1,20	0		216,1	216,1	216,1	190,1	489,3	489,3	489,3	463,3	277,3	1011,9	1112,2	1112,2	0,000	20,03	0,036	0,036	13,5	33	0,741	9147	1,80E-005	2,42E-005	2,42E-005	0,0400	0,0316	1,665	1,665	0,442	0,442	216,129	-19,87	0,706	0,706	2,092	3,203		489,3	1011,9	1112,2	1112,2	0,000	20,03	0,036	0,036	13,602	33	0,741	9147	1,80E-005	2,42E-005	2,42E-005	0,0400	0,0316	1,2657	1,1710	1,667	1,667	0,442	0,442	2,09		1,79	0,00	0,000	0,033	1,54	2,09	1,54	0,00	0,00	0,00	0,00	0	0	0	0,00	0,00	0,00	0,00	0,00	0,00	court	1,54	1,57					4,11	4,626	4,63	1,34	1	23,3	30,1	0,0	0,0	Err :520				65,973	0,002	0,035	43,00	0,3	0	23	0			0,00	1	0,00	0,00	0,00	0,00	1,00	180,000	180	0	0,000	2,092	0	4	4	4					21,82	25,422004
						0					1,54	1,57					Err :520
Totaux				5,380					21,86	1,90					3,33					4,626					-1,74		3,66	5,4	-1,74	1,9
Bilan (Pa)
15,08

						0

## Reference
Langue
	Français
	English
	xxxxx

	angle	ζ

	0	0,000	0
	5	0,050
	10	0,100	0,1
	15	0,125
	20	0,150
	25	0,175
	30	0,200	0,2
	35	0,266
	40	0,333
	45	0,400	0,4
	50	0,533
	55	0,666
	60	0,800	0,8
	65	0,866
	70	0,933
	75	1,000
	80	1,066
	85	1,133
	90	1,200	1,2
	95	1,267
	100	1,333
	105	1,400
	110	1,467
	115	1,533
	120	1,600
	125	1,667
	130	1,733
	135	1,800
	140	1,867
	145	1,933
	150	2,000
	155	2,067
	160	2,133
	165	2,200
	170	2,267
	175	2,333
	180	2,400	2,4

Section dédoublée
	Oui
	Non
Type de poêle
	Avec air de convection (double peau)	1,5
	Sans air de convection (simple peau)	1,3
Amenée d'air
	Avec
	Sans

Tableau B.4 — Valeurs types de rugosité moyenne r de certains revêtements/matériaux de construction

	Acier soudé	0,0010
	Tube PVC	0,0015
	Conduits en céramique argileuse	0,0015
	Briques réfractaire	0,0030
	Métal brasé	0,0020
	Béton	0,0030
	Maçonnerie	0,0050

Température extérieure de base
	-2°c
	-3°C
	-4°C
	-5°C
	-6°C
	-8°C
	-9°C
	-10°C
	-12°C

Correction température extérieure de base en fonction de l'altitude

	Altitude					http://www.distriartisan.fr/js/fontis/tiny_mce/plugins/filemanager/files/dessins_techniques/Chauffage/Aide_Vente/Temperature-Moyenne-Exterieure.jpg
	limite inférieure	limite supérieure	-2°C	-3°C	-4°C	-5°C	-6°C	-7°C	-8°C	-9°C	-10°C	-12°C	-15°C
	0	200	-2	-3	-4	-5	-6	-7	-8	-9	-10	-12	-15
	200	400	Corriger altitude ou température de base	Corriger altitude ou température de base	-5	-6	-7	-8	-9	-10	-10	-13	-15
	400	500	Corriger altitude ou température de base	Corriger altitude ou température de base	-6	-7	-8	-9	-10	-11	-12	-14	-16
	500	600	Corriger altitude ou température de base	Corriger altitude ou température de base	-6	-7	-9	-9	-11	-11	-13	-15	-17
	600	700	Corriger altitude ou température de base	Corriger altitude ou température de base	-7	-8	-10	-11	-12	-12	-14	-16	-18
	700	800	Corriger altitude ou température de base	Corriger altitude ou température de base	-7	-8	-11	-11	-13	Corriger altitude ou température de base	-15	-17	-19
	800	900	Corriger altitude ou température de base	Corriger altitude ou température de base	-8	-9	-12	-13	-14	Corriger altitude ou température de base	-16	-18	-20
	900	1000	Corriger altitude ou température de base	Corriger altitude ou température de base	-8	-9	-13	-13	-15	Corriger altitude ou température de base	-17	-19	-21
	1000	1100	Corriger altitude ou température de base	Corriger altitude ou température de base	Corriger altitude ou température de base	-10	-14	-14	-16	Corriger altitude ou température de base	-18	-20	-22
	1100	1200	Corriger altitude ou température de base	Corriger altitude ou température de base	Corriger altitude ou température de base	-10	Corriger altitude ou température de base	-14	-17	Corriger altitude ou température de base	-19	-21	-23
	1200	1300	Corriger altitude ou température de base	Corriger altitude ou température de base	Corriger altitude ou température de base	-11	Corriger altitude ou température de base	-15	-18	Corriger altitude ou température de base	-20	-22	-24
	1300	1400	Corriger altitude ou température de base	Corriger altitude ou température de base	Corriger altitude ou température de base	-11	Corriger altitude ou température de base	-15	-19	Corriger altitude ou température de base	-21	-23	-25
	1400	1500	Corriger altitude ou température de base	Corriger altitude ou température de base	Corriger altitude ou température de base	-12	Corriger altitude ou température de base	Corriger altitude ou température de base	-20	Corriger altitude ou température de base	-22	-24	-25
	1500	1600	Corriger altitude ou température de base	Corriger altitude ou température de base	Corriger altitude ou température de base	-12	Corriger altitude ou température de base	Corriger altitude ou température de base	-21	Corriger altitude ou température de base	-23	Corriger altitude ou température de base	Corriger altitude ou température de base
	1600	1700	Corriger altitude ou température de base	Corriger altitude ou température de base	Corriger altitude ou température de base	-13	Corriger altitude ou température de base	Corriger altitude ou température de base	-22	Corriger altitude ou température de base	-24	Corriger altitude ou température de base	Corriger altitude ou température de base
	1700	1800	Corriger altitude ou température de base	Corriger altitude ou température de base	Corriger altitude ou température de base	-13	Corriger altitude ou température de base	Corriger altitude ou température de base	-23	Corriger altitude ou température de base	-25	Corriger altitude ou température de base	Corriger altitude ou température de base
	1800	1900	Corriger altitude ou température de base	Corriger altitude ou température de base	Corriger altitude ou température de base	-14	Corriger altitude ou température de base	Corriger altitude ou température de base	-24	Corriger altitude ou température de base	-26	Corriger altitude ou température de base	Corriger altitude ou température de base
	1900	2000	Corriger altitude ou température de base	Corriger altitude ou température de base	Corriger altitude ou température de base	-15	Corriger altitude ou température de base	Corriger altitude ou température de base	-25	Corriger altitude ou température de base	-27	Corriger altitude ou température de base	Corriger altitude ou température de base
	2000	2100	Corriger altitude ou température de base	Corriger altitude ou température de base	Corriger altitude ou température de base	-15	Corriger altitude ou température de base	Corriger altitude ou température de base	-26	Corriger altitude ou température de base	-28	Corriger altitude ou température de base	Corriger altitude ou température de base
	2100	2200	Corriger altitude ou température de base	Corriger altitude ou température de base	Corriger altitude ou température de base	-16	Corriger altitude ou température de base	Corriger altitude ou température de base	-27	Corriger altitude ou température de base	-29	Corriger altitude ou température de base	Corriger altitude ou température de base
	2200	2400	Corriger altitude ou température de base	Corriger altitude ou température de base	Corriger altitude ou température de base	-17	Corriger altitude ou température de base	Corriger altitude ou température de base	-28	Corriger altitude ou température de base	-30	Corriger altitude ou température de base	Corriger altitude ou température de base
	2400	2600	Corriger altitude ou température de base	Corriger altitude ou température de base	Corriger altitude ou température de base	-18	Corriger altitude ou température de base	Corriger altitude ou température de base	-29	Corriger altitude ou température de base	-30	Corriger altitude ou température de base	Corriger altitude ou température de base
	2600	2800	Corriger altitude ou température de base	Corriger altitude ou température de base	Corriger altitude ou température de base	-19	Corriger altitude ou température de base	Corriger altitude ou température de base	-30	Corriger altitude ou température de base	-30	Corriger altitude ou température de base	Corriger altitude ou température de base
	2800	3000	Corriger altitude ou température de base	Corriger altitude ou température de base	Corriger altitude ou température de base	-20	Corriger altitude ou température de base	Corriger altitude ou température de base	-30	Corriger altitude ou température de base	-30	Corriger altitude ou température de base	Corriger altitude ou température de base
	3000	10000	Corriger altitude ou température de base	Corriger altitude ou température de base	Corriger altitude ou température de base	Corriger altitude ou température de base	Corriger altitude ou température de base	Corriger altitude ou température de base	-30	Corriger altitude ou température de base	-30	Corriger altitude ou température de base	Corriger altitude ou température de base

Ubat
	0,3 : maison avec une isolation exceptionnelle.	0,3
	0,4 : excellente isolation sans ponts thermique.	0,4
	0.75 : pour les maisons à isolation conventionnelle "RT2005" et réalisées entre 2007 et 2012	0,75
	0.8 : pour les maisons à isolation conventionnelle "RT2000" et réalisées entre 2001 et 2006	0,8
	0.95 : pour les maisons construites entre 1990 et 2000	0,95
	1.15 : pour les maisons construites entre 1983 et 1989	1,15
	1.4 : pour les maisons construites entre 1974 et 1982	1,4
	1.8 : maison non isolée(murs, combles)et à menuiseries simples vitrage.	1,8
Ventilation
	VMC autoréglable : R = 0,2	0,2
	VMC hygroréglable : R = 0,14	0,14

Température de l'air ambiant
			sans lame d'air ventilée	lame d'air ventilée sens fumée y compris tubage
	Tuo	°K	273,15	273,15		5.7.1.3
	Tub	°K	288,15	288,15		5.7.1.3	condition longueur 5m en zone non chauffée OK
	Tuh	°K	293,15	293,15		5.7.1.3
	Tul	°K	273,15	288,15		5.7.1.3
	Tuu	°K	273,15	Err :501		5.7.1.3

Fonctionnement en ambiance humide
	Oui
	Non

		Poêle froid / temps doux / demie charge	Poêle froid / temps doux / pleine charge	Poêle froid / temps rigoureux / demie charge	Régime normal / temps doux / pleine charge	Régime forcé / temps rigoureux / pleine charge	Values from « Poêle » tab	EN15544 conditions full load	EN15544 conditions half load
		1	2	3	4	5	6	7	8	9	10
Zones
	Enterré extérieur	10	10	0	10	0	5,7	0	0
	Enterré intérieur	10	10	10	10	10	5,7	0	0
	Air dans le poêle	20	20	20	20	20	12,74	0	0
	Foyer	20	20	20	50	100	13,15	20	20
	Accumulateur	20	20	20	50	100	10,27	20	20
	Dans la pièce du poêle	21	21	21	21	21	5,7	20	20
	Chauffée	19	19	19	19	19	5,7	20	20
	Non chauffée	15	15	0	15	0	5,7	0	0
	Extérieure	15	15	-20	15	-20	4,12	0	0

	Facteur d'humidité relative de l'air	1	1	1	1	1	67,02	0	0
	Charge	0,5	1	0,5	1	1	1	1	0,5
	Pression atmosphérique	84171	84171	82536	84171	82536	99640	98000	98000

Forme de conduit
	Rond	Diamètre
	Carré	Côté
	Rectangle	Côté a	Côté b

de fumée sont situées sur des côtés différents du faîtage
	Oui
	Non

Coefficients of resistance to be applied to certain shapes
	Sans		0
	Angle vif de 0 à 90°	Angle	Angle
	Coude courbe 90°	Rayon de courbure à l'axe du conduit	90
	Coude courbe 60°	Rayon de courbure à l'axe du conduit	60
	Coude à segment 90° 2*45°	Rayon de courbure à l'axe du conduit	90
	Coude à segment 90° 3*30°	Rayon de courbure à l'axe du conduit	90
	Coude à segment 90° 4*22,5°	Rayon de courbure à l'axe du conduit	90

	Angle vif de 0 à 90°				Coude courbe 90°				Coude courbe 60°				Coude à segment 90° 2*45°		Coude à segment 90° 3*30°		Coude à segment 90° 4*22,5°
	°	Ld/Dh>=30	°	30>Ld/Dh>=2	R/Dh	Ld/Dh>=30	R/Dh	30>Ld/Dh>=2	R/Dh	Ld/Dh>=30	R/Dh	30>Ld/Dh>=2	a/Dh		a/Dh		a/Dh
	0	0	0	0,0	0	1,2	0	1,2	0	1,2	0	1,2	0	1,2	0	1,2	0	1,2	ajout à la norme
	5	0,05	5	0,05	0,5	1	0,5	1,2	0,5	0,6	0,5	1	1	0,4	1	0,25	1	0,17
	10	0,1	10	0,1	0,75	0,4	0,75	0,5	0,75	0,3	0,75	0,4	1,5	0,3	1,5	0,18	1,5	0,13
	15	0,13	15	0,1	1	0,25	1	0,3	1	0,2	1	0,3	2	0,3	2	0,17	2	0,12
	20	0,15	20	0,1	1,5	0,2	1,5	0,2	1,5	0,2	1,5	0,2	3	0,35	3	0,19	3	0,13
	25	0,18	25	0,1	2	0,2	2	0,2	2	0,1	2	0,1	5	0,4	5	0,2	5	0,15
	30	0,2	30	0,3
	35	0,27	35	0,3
	40	0,33	40	0,3
	45	0,3	45	0,4
	50	0,43	50	0,4
	55	0,57	55	0,4
	60	0,5	60	0,7
	65	0,57	65	0,7		0	0	95	0,111
	70	0,63	70	0,7		5	0,375	100	0,222
	75	0,7	75	0,7		10	0,1	105	0,333
	80	0,77	80	0,7		15	-0,088	110	0,444
	85	0,83	85	0,7		20	-0,275	115	0,556
	90	1,2	90	1,6		25	-0,463	120	0,667
	95	1,27	95	1,6		30	0,3	125	0,778
	100	1,33	100	1,6		35	0,300	130	0,889
	105	1,4	105	1,6		40	0,300	135	1,000
	110	1,47	110	1,6		45	0,4	140	1,111
	115	1,53	115	1,6		50	0,400	145	1,222
	120	1,6	120	1,6		55	0,400	150	1,333
	125	1,67	125	1,6		60	0,7	155	1,444
	130	1,73	130	1,6		65	0,623	160	1,556
	135	1,8	135	1,6		70	0,546	165	1,667
	140	1,87	140	1,6		75	0,469	170	1,778
	145	1,93	145	1,6		80	0,392	175	1,889
	150	2	150	1,6		85	0,315	180	3,2
	155	2,07	155	1,6		90	1,6
	160	2,13	160	1,6
	165	2,2	165	1,6
	170	2,27	170	1,6
	175	2,33	175	1,6
	180	2,4	180	3,6

coefficient de perte de charge du au changement de forme
		convergent					divergent
Conical		A2/A1	180	150	120	90	60	30	A1/A2	180	150	120	90	60	30
Straight		1	2	3	4	5	6	7	1	2	3	4	5	6	7
		0,00	1,00	0,68	0,37	0,05	0,05	0,05	0,00	1,00	0,68	0,37	0,05	0,05	0,05
		0,05	0,92	0,63	0,34	0,05	0,05	0,05	0,05	0,925	0,63	0,34	0,05	0,05	0,05
		0,10	0,83	0,62	0,40	0,19	0,08	0,05	0,10	0,850	0,63	0,41	0,19	0,08	0,05
		0,15	0,75	0,56	0,37	0,183	0,077	0,047	0,15	0,775	0,58	0,38	0,183	0,077	0,047
		0,20	0,67	0,50	0,34	0,177	0,073	0,043	0,20	0,70	0,53	0,35	0,177	0,073	0,043
		0,25	0,58	0,44	0,31	0,17	0,07	0,04	0,25	0,625	0,47	0,32	0,17	0,07	0,04
		0,30	0,50	0,39	0,27	0,163	0,070	0,043	0,30	0,550	0,42	0,29	0,163	0,070	0,043
		0,35	0,41	0,33	0,24	0,155	0,070	0,045	0,35	0,475	0,37	0,26	0,155	0,070	0,045
		0,40	0,33	0,27	0,21	0,148	0,070	0,048	0,40	0,40	0,32	0,23	0,148	0,070	0,048
		0,45	0,31	0,25	0,20	0,14	0,07	0,05	0,45	0,350	0,28	0,21	0,14	0,07	0,05
		0,50	0,29	0,24	0,18	0,127	0,064	0,045	0,50	0,300	0,24	0,18	0,127	0,064	0,045
		0,55	0,27	0,22	0,17	0,115	0,057	0,041	0,55	0,250	0,20	0,16	0,115	0,057	0,041
		0,60	0,25	0,20	0,15	0,102	0,051	0,036	0,60	0,20	0,17	0,13	0,102	0,051	0,036
		0,65	0,225	0,18	0,13	0,089	0,045	0,032	0,65	0,175	0,15	0,12	0,089	0,045	0,032
		0,70	0,200	0,16	0,12	0,076	0,038	0,027	0,70	0,150	0,13	0,10	0,076	0,038	0,027
		0,75	0,175	0,14	0,10	0,064	0,032	0,023	0,75	0,125	0,10	0,08	0,064	0,032	0,023
		0,80	0,15	0,12	0,08	0,051	0,025	0,018	0,80	0,10	0,08	0,07	0,051	0,025	0,018
		0,85	0,113	0,09	0,06	0,038	0,019	0,014	0,85	0,075	0,06	0,05	0,038	0,019	0,014
		0,90	0,075	0,06	0,04	0,025	0,013	0,009	0,90	0,050	0,04	0,03	0,025	0,013	0,009
		0,95	0,038	0,03	0,02	0,013	0,006	0,005	0,95	0,025	0,02	0,02	0,013	0,006	0,005
		1,00	0,00	0,00	0,00	0,00	0,00	0,00	1,00	0,00	0,00	0,00	0,00	0,00	0,00

Puissance développée par le poêle
	Type de construction		Pmax (w/m²)	Pmin (W/m²)
	Très légère (2,5cm d'habillage)		1280	1100
	Légère (5cm d'habillage)		1100	850
	Lourde (10cm d'habillage)		850	700
	Très lourde (15cm d'habillage)		700	500

Zone sans ouverture (entrée d'air)
	Oui
	Non

Activer correction due à la forme des tronçons
	Oui
	Non
Activer correction due à la conductivité des briques
	Oui
	Non
Activer conductivité des briques tronçon par tronçon
	Oui
	Non
Activer possibilité tronçon parallèles
	Oui
	Non
Activer température extérieure différente de 0°C
	Oui
	Non
Nombre de tronçon en parallèle
	2
	3
	4
	5

Recommandations conseil
	Forces ascensionnelles supérieures aux résistances cumulées (ça circule trop bien)	Réduire la section du cheminement de fumée, ajouter des virages, allonger le cheminement de fumée, augmenter la charge de bois, etc...
	Résistances cumulées supérieures aux forces ascensionnelles (ça circule mal)	Augmenter la section du cheminement de fumée, supprimer des virages, réduire la longueur du cheminement de fumée, réduire la charge de bois, etc...
	Température de la paroi à la sortie du conduit de fumée inférieure à 45°C (Attention condensation!)	Isoler le conduit de fumée, réduire la longueur du cheminement de fumée, augmenter la charge de bois, etc...

Type de bois
	Feuillu	18246
	Résineux	18860

type de gaz
	Air
	Fumée

condition point de rosée
	Valide
	Hors norme

## Language
	Français	English	xxxxx
	2	3	4
Projet
1	Langue	Language
2	Description:	Description:
3	Propriétaires:	Owners :
4	Adresse:	Adress:
5	Code postal:	Postal code
6	Ville:	City
7	Téléphone:	Telephone
8	Courriel:	E-mail address
9	Volume de la zone à chauffer	Volume to be heated
10	surface de déperdition	Surface area exposed to heat losses
11	Ubat	Insulation value (coefficient)
12	Ventilation	Ventilation
13	Température extérieure de base	Reference outdoor temperature
14	Nombre maximum de flambées par jour	Number of firings per day
15	Altitude lieu étude	Altitude
16	Température extérieure de base corrigée	Reference outdoor temperature – corrected
17	Température intérieure	Indoor temperature
18	Puissance calorifique nominale	Nominal heat output
19	Période d'accumulation	Time between firings
20	Mises à jour sur :	updates :
21
22
23
24
25

Poêle
1	ΣPr + ΣPu	ΣPr + ΣPu
2	ΣPH	ΣPH
3	(ΣPr + ΣPu)*1,05	(ΣPr + ΣPu)*1,05
4	Rendement /PCI	Efficiency /LHV
5	Température de la paroi à la sortie du conduit	Chimney wall temp
6	Température des fumées en sortie de poêle	Flue gas temp at heater exit
7	Température des fumées en sortie de conduit de fumée	Flue gas temp at chimney exit
8	Température des fumées en sortie de conduit de fumée	Flue gas temp at chimney exit
9	Contexte	Context
10	Type de poêle	Masonry Heater type
11	Type de bois	Wood type
12	Humidité du bois	Wood moisture
13	Durée de la flambée	Firing time
14	Objectif de rendement /PCI	Efficiency target /LHV
15	Charge de bois par flambée	Fuel load per firing
16	Longueur minimale du cheminement de fumée	Minimum length of smoke path
17	Profondeur du foyer	Firebox depth
18	Largeur du foyer	Firebox width
19	Hauteur du foyer	Firebox height
20	Surface de la base de la chambre de combustion	Firebox footprint
21	Conductivité des briques réfractaires entre 20°C et 400°C	Firebrick conductivity @ 20-400°C
22	Surface vitrée	Glass area
23	Distance de la côte (de la mer/océan)	Distance from the coast (large lake, sea, ocean)
24	Hauteur du conduit par rapport au faîtage	Height of chimney above roof peak
25	distance horizontale entre la sortie du conduit et l'intersection avec le toit	Horizontal distance from chimney top to roof
26	la distance horizontale entre la partie supérieure et le faîtage	Horizontal distance from chimney top to roof peak
27	pente du toit	Roof slope
28	L'ouverture pour l'air de combustion et la partie supérieure du conduit de fumée sont situées sur des côtés différents du faîtage	Air intake and chimney are on different sides of roof
29	Autoriser le fonctionnement en ambiance humide (condensation):	Allow condensation
30	Type de conduit	Type of chimney
31	Épaisseur de la lame d'air ventilée	Air sleeve size
32	Ajout à la norme	Additions to Standard
33	Type de construction	Facing material
34	Surface externe en contact avec l'air développée par l'habillage du poêle	Total surface area of facing walls
35	Activer correction due à la forme des tronçons	Activate correction caused by shape of sections
36	Activer correction due à la conductivité des briques	Activate correction caused by brick conductivity
37	Activer conductivité des briques tronçon par tronçon	Activate brick conductivity section by section
38	Facteur d'air	Air factor
39	Activer possibilité tronçon parallèles	Activate possibility of parallel sections
40	Activer température extérieure différente de 0°C	Activate outside temperature other than 0°C
41	Puissance moyenne de combustion	Average power output per firing
42	Débit de combustible	Burn rate
43	Charge minimale de bois	Minimum fuel load
44	Charge calculée dans l'onglet 'Projet'	Fuel load from Project tab
45	Rapport profondeur/largeur	Depth to Width ratio
46	Hauteur recommandée de la chambre de combustion	Firebox recommended height
47	Doit être comprise entre	Must be between
48	Doit être comprise entre	Must be between
49	Donné dans EN 15544:	Indicated as per EN 15544:
50	Nombre de tronçons en parallèle	Number of parallel sections
51	Température extérieure	Outside temperature
52	Conduit d'air	Outside air conduit
53	Zone sans ouverture (entrée d'air)	Area without oppening (air intake)
54	coefficient de résistance au flux due aux grilles	Resistance coefficient caused by the screen at the beginning of the conduit
55	N° Tronçon	Section N°
56	Désignation	Description
57	Tronçon dédoublé	Section split in two
58	Longueur	Length
59	Dénivelé	Vertical variation
60	Changement de direction par rapport au tronçon précédent	Change in direction vs previous segment
61	Angle	Angle
62	Rayon de courbure à l'axe du conduit	Curvature radius in the axis of the section
63	Vitesse gaz	Velocity
64	Température à l'entrée du troçon	Temperature entering the segment
65	Frottements statiques	Static friction
66	Résist. au chgt de direction	Resistance to change in direction
67	Pression stationnaire	Stationnairy pressure
68	Conductivité	Conductivity
69	Épaisseur Conduit	Section thickness
70	R tronçon	R section
71	Rugosité	Roughness
72	Décalage simple entre tronçon précédent et suivant avec conservation de la direction générale	Shift between sections in same direction
73	Forme du conduit de fumée:	Chimney flue shape
74	Zone	Area
75	Section droite	Straight section
76	Diamètre hydraulique	Hydraulic diameter
77	Transition de section	Transition between sections
78	Circuit d'air interne au foyer	Combustion air supply
79	Hauteur arrivée conduit d'air/dessous sole foyer	Height of air intake channel/height of air box under hearth
80	Hauteur passage paroi interne du foyer	Hauteur passage paroi interne du foyer ???
81	Longueur cumulée passage paroi interne du foyer	Longueur cumulée passage paroi interne du foyer ???
82	Épaisseur de la paroi interne du foyer	Thickness of firebox liner ???
83	Largeur de l'espace inter-parois du foyer	Largeur de l'espace inter-parois du foyer ???
84	Hauteur des entrées d'air	Height of air injectors
85	Longueur cumulée des entrées d'air	Total length of air injectors
86	Nombre de lignes d'injection	Number of injection lines
87	Surface cumulée des entrées d'air dans le foyer	Surface cumulée des entrées d'air dans le foyer
88	Vitesse d'injection dans le foyer	Speed of air injection into the firebox
89	Résistance due aux frottements statiques	Resistance caused by static friction
90	Résistance due au changements de direction	Resistance caused by change in direction
91	Coefficient de perte en charge du à la porte	Pressure loss caused by the door (coefficient)
92	Section cumulée des entrées d'air de la porte	Air injection through the door (total area)
93	Doit être comprise entre	Must be between
94	Doit être comprise entre	Must be between
95	Température dans le foyer	Temperature in Firebox
96	Foyer	Firebox
97	Température des fumées à l'entrée de l'accumulateur	Temperature of flue gasses entering heat exchanger
98	Accumulateur	Heat exchanger
99	Conduit de raccordement et de fumée	Chimney
100	coefficient de résistance au flux due à l'élément terminal (part-pluie)	Flow resistance caused by the rain cap (coefficient)
101	Températures et rendement prévisionnels	Projected temperatures and efficiency
102	Température des fumées en sortie de poêle	Temperature of flue gasses @ heater exit
103	Température des fumées en sortie de conduit de fumée	Temperature of flue gasses @ chimney exit
104	Température des fumées en sortie de conduit de fumée	Temperature of flue gasses @ chimney exit
105	Rendement	Efficiency
106	Température de la paroi à la sortie du conduit	Chimney wall temperature
107	Contrôle de fonctionnement	Controls
108	Condition de pression	Pressure conditions
109	Condition de point de rosée	Dew point condition
110	Message	Message
111	Recommandation	Recommandation
112	Sous-totaux	Subtotal
113	Bilan intermédiaire	Intermediate balance
114	Doit être inférieur à	Must be under	***
115	et	and
116	Résistance due à la grille à l'entrée du conduit	Resistance caused by the screen at the beginning of the conduit
117	Dépression maximal dans le foyer (fuite de la porte)	Pressure allowed by firebox door (leaks)
118	Facteur de correction de αi	Correction factor for αi
119	Constante de correction αi	Correction constant for αi
120	Perte maximum due au dispositif de réglage d'air	Maximum pressure drop caused by air setting device
121	Forces ascensionnelles	Buoyancy forces
122	Nom du fichier d'analyse de combustion	Name of the combustion analysis file
123	Date / heure du pic de CO2	Date / time of the CO2 peak
124	Nom du fichier sketchup	Name of the 3d model
125	Charge	Load
126	Conditions initiales	Initial conditions
127	Facteurs de correction	Correction factor
128	Paramètres	Settings
129	Débit de fumée	Smoke mass rate
130
131
132
133
134
135
136
137
138
139

Tableau

Recherche tab
1	Section dédoublée	Section split in 2
2	Oui	Yes
3	Non	No
4	Type de poêle	Masonry heater type
5	Avec air de convection (double peau)	With convection air (double skin)
6	Sans air de convection (simple peau)	Without convection air (single skin)
7	Amenée d'air	Air intake channel/conduit
8	Avec	with
9	Sans	without
10	Tableau B.4 — Valeurs types de rugosité moyenne r de certains revêtements/matériaux de construction	Table B.4 — Roughness value for certain construction materials
11	Acier soudé	Welded steel
12	Tube PVC	PVC tubing
13	Conduits en céramique argileuse	Fireclay conduit
14	Briques réfractaire	Firebrick
15	Métal brasé	Brazed metal
16	Béton	Concrete
17	Maçonnerie	Masonry
18	Température extérieure de base	Reference temperature, outdoor
19	Correction température extérieure de base en fonction de l'altitude	Correction of the effect of altitude on the reference outdoor temperature
20	Altitude	Altitude
21	limite inférieure	lower limit
22	limite supérieure	upper limit
23	Corriger altitude ou température de base	Correct altitude or reference temperature
24	0,3 : maison avec une isolation exceptionnelle.	0.3 : house with exceptional insulation
25	0,4 : excellente isolation sans ponts thermique.	0.4 : house with excellent insulation and no thermal bridges
26	0.75 : pour les maisons à isolation conventionnelle "RT2005" et réalisées entre 2007 et 2012	0.75 : house with conventional insulation built 2007-2012
27	0.8 : pour les maisons à isolation conventionnelle "RT2000" et réalisées entre 2001 et 2006	0.8 : house with conventional insulation built 2001-2006
28	0.95 : pour les maisons construites entre 1990 et 2000	0.95 : house built 1990-2000
29	1.15 : pour les maisons construites entre 1983 et 1989	1.15 : house built 1983-1989
30	1.4 : pour les maisons construites entre 1974 et 1982	1.4 : house built 1974-1982
31	1.8 : maison non isolée(murs, combles)et à menuiseries simples vitrage.	1.8 : house without insulation and single pane windows
32	Ventilation	Ventilation
33	VMC autoréglable : R = 0,2	VMC selfregulating : R = 0,2
34	VMC hygroréglable : R = 0,14	VMC hygroréglable : R = 0,14
35	Fonctionnement en ambiance humide	Function in moist conditions
36	Oui	Yes
37	Non	No
38	Poêle froid / temps doux / demie charge	Cold heater / mild weather / half load
39	Poêle froid / temps doux / pleine charge	Cold heater / mild weather / full load
40	Poêle froid / temps rigoureux / demie charge	Cold heater / cold weather / half load
41	Régime normal / temps doux / pleine charge	Warm heater / mild weather / full load
42	Régime forcé / temps rigoureux / pleine charge	Hot heater / cold weather / full load
43	Enterré extérieur	Burried outside
44	Enterré intérieur	Burried inside
45	Air dans le poêle	Air in the heater
46	Foyer	Firebox
47	Accumulateur	Heat exchanger
48	Dans la pièce du poêle	In the room
49	Chauffée	Heated
50	Non chauffée	Not heated
51	Extérieure	Outdoor
52	Facteur d'humidité relative de l'air	Relative air moisture factor
53	Charge	Load
54	Forme de conduit	Shape of chimney flue
55	Rond	Round
56	Carré	Square
57	Rectangle	Rectangular
58	Diamètre	Diameter
59	Côté	Side
60	Côté a	Side a
61	Côté b	Side b
62	de fumée sont situées sur des côtés différents du faîtage	Air intake and chimney are on different sides of roof
63	Oui	Yes
64	Non	No
65	Sans	None
66	Angle vif de 0 à 90°	0-90° sharp angle
67	Coude courbe 90°	90° curved elbow
68	Coude courbe 60°	60° curved elbow
69	Coude à segment 90° 2*45°	90° segmented elbow 2 x 45°
70	Coude à segment 90° 3*30°	90° segmented elbow 3 x 30°
71	Coude à segment 90° 4*22,5°	90° segmented elbow 4 x 22.5°
72	Angle	Angle
73	Rayon de courbure à l'axe du conduit	Curvature radius in the axis of the chimney flue
74	Puissance développée par le poêle	Heat output
75	Type de construction	Construction type
76	Très légère (2,5cm d'habillage)	Very light (facing 2.5 cm thick)
77	Légère (5cm d'habillage)	Light (facing 5 cm thick)
78	Lourde (10cm d'habillage)	Heavy (facing 10 cm thick)
79	Très lourde (15cm d'habillage)	Very heavy (facing 15 cm thick)
80	Zone sans ouverture (entrée d'air)	Zone without oppening (air intake)
81	Oui	Yes
82	Non	No
83	Activer correction due à la forme des tronçons	Activate correction caused by shape of sections
84	Oui	Yes
85	Non	No
86	Activer correction due à la conductivité des briques	Activate correction caused by brick conductivity
87	Oui	Yes
88	Non	No
89	Activer conductivité des briques tronçon par tronçon	Activate brick conductivity by section
90	Oui	Yes
91	Non	No
92	Activer possibilité tronçon parallèles	Activate possibility of parallel sections
93	Oui	yes
94	Non	No
95	Activer température extérieure différente de 0°C	Activate outdoor temperature other than 0°C
96	Oui	Yes
97	Non	No
98	Nombre de tronçon en parallèle	Number of parallel sections
99	Recommandations conseil	Recommendations
100	Forces ascensionnelles supérieures aux résistances cumulées (ça circule trop bien)	Ascentional forces stronger than total resistance (flue gasses move too well)
101	Résistances cumulées supérieures aux forces ascensionnelles (ça circule mal)	Total resistance stronger than ascentionnal forces (poor draft)
102	Température de la paroi à la sortie du conduit de fumée inférieure à 45°C (Attention condensation!)	Temperature of chimney wall below 45°C (beware of condensation !)
103	Réduire la section du cheminement de fumée, ajouter des virages, allonger le cheminement de fumée, augmenter la charge de bois, etc...	Reduce section of channels, add turns, lengthen flue gas path, increase fuel load...
104	Augmenter la section du cheminement de fumée, supprimer des virages, réduire la longueur du cheminement de fumée, réduire la charge de bois, etc...	Increase section of channels, reduce number of turns, shorten flue gas path, reduce fuel load
105	Isoler le conduit de fumée, réduire la longueur du cheminement de fumée, augmenter la charge de bois, etc...	Insulate chimney flue, shorten flue gas path, increase fuel load
106	Type de bois	Wood type
107	Feuillu	Non-resinous
108	Résineux	Resinous
109	Pression atmosphérique	Atmospheric pressure	***
110	Valide	Valid
111	Hors norme	Not valid
112
113
114
115
116
117
118
119
120
121
122

Curves tab
1	Grille (Pa)	Screen (Pa)
2	Conduit d'air (Pa)	Air conduit (Pa)
3	Réglage d'air (Pa)	Air setting (Pa)
4	Air dans le poêle (Pa)	Air in the heater (Pa)
5	Foyer (Pa)	Combustion chamber (Pa)
6	Accumulateur (Pa)	Heat exchanger (Pa)
7	Conduit de fumée (Pa)	Chimney conduit (Pa)
8	Élément terminal (Pa)	Rain cap (Pa)
9
10
11
12
13
14
15
16
17
18
19
20
21

*****fin*****

## Curves
Conduit d'air					graph					graph
				1	100	1	1
lenght	vertical variation x100(m)	temperature °C	pressure x10(Pa)	PH	Pr	Pu					N°tronçon	Lenght	vertical variation	pression stationnaire	frottements statiques	pertes direction	temperature	longueur cumulée	dénivellation cumulée	pression	vitesse		lenght	Pressure (Pa)	Temperature/100 (°C)	Vertical variation (m)	Vitesse (m/s)

				0	0	0	0	0	4,12	0	0	0	0		0	0	0,04	0	0
121,0	0	4,1	-14,55	0,00	0,87	0,00					0	1,21	0	0	0,87	0	4,12	0	0	-1,45	2,03		0	-1,45	0,04	0	2,03
151	0	4,6	-23,22	0	1,08	0					0	1,21	0	0	0,87	0	4,59	1,21	0	-2,32	2,05		1,21	-2,32	0,05	0	2,05	Grille (Pa)
206	0	5,1	-25,38	0	1,48	0					1	0,3	0	0	0,22	0	4,59	1,21	0	-2,32	2,04		1,21	-2,32	0,05	0	2,04	Conduit d'air (Pa)
206	0	5,5	-29,34	0	1,48	0					1	0,3	0	0	0,22	0	5,1	1,51	0	-2,54	2,06		1,51	-2,54	0,05	0	2,06	Réglage d'air (Pa)
206	0	5,5	-29,34	0	1,48	0					2	0,55	0	0	0,4	0	5,1	1,51	0	-2,54	2,04		1,51	-2,54	0,05	0	2,04	Air dans le poêle (Pa)
206	0	5,5	-29,34	0	1,48	0					2	0,55	0	0	0,4	0	5,55	2,06	0	-2,93	2,06		2,06	-2,93	0,06	0	2,06	Foyer (Pa)
206	0	5,5	-29,34	0	1,48	0					3	0	0	0	0	0	5,55	2,06	0	-2,93	2,05		2,06	-2,93	0,06	0	2,05	Accumulateur (Pa)
206	0	5,5	-29,34	0	1,48	0					3	0	0	0	0	0	5,55	2,06	0	-2,93	2,05		2,06	-2,93	0,06	0	2,05	Conduit de fumée (Pa)
206	0	5,5	-29,34	0	1,48	0					4	0	0	0	0	0	5,55	2,06	0	-2,93	2,05		2,06	-2,93	0,06	0	2,05	Élément terminal (Pa)
206	0	5,5	-29,34	0	1,48	0					4	0	0	0	0	0	5,55	2,06	0	-2,93	2,05		2,06	-2,93	0,06	0	2,05
206	0	5,5	-29,34	0	1,48	0					5	0	0	0	0	0	5,55	2,06	0	-2,93	2,05		2,06	-2,93	0,06	0	2,05
206	0	5,5	-29,34	0	1,48	0					5	0	0	0	0	0	5,55	2,06	0	-2,93	2,05		2,06	-2,93	0,06	0	2,05
206	0	5,5	-29,34	0	1,48	0					6	0	0	0	0	0	5,55	2,06	0	-2,93	2,05		2,06	-2,93	0,06	0	2,05
206	0	5,5	-29,34	0	1,48	0					6	0	0	0	0	0	5,55	2,06	0	-2,93	2,05		2,06	-2,93	0,06	0	2,05
206	0	5,5	-29,34	0	1,48	0					7	0	0	0	0	0	5,55	2,06	0	-2,93	2,05		2,06	-2,93	0,06	0	2,05
206	0	5,5	-29,34	0	1,48	0					7	0	0	0	0	0	5,55	2,06	0	-2,93	2,05		2,06	-2,93	0,06	0	2,05
206	0	5,5	-29,34	0	1,48	0					8	0	0	0	0	0	5,55	2,06	0	-2,93	2,05		2,06	-2,93	0,06	0	2,05
206	0	5,5	-29,34	0	1,48	0					8	0	0	0	0	0	5,55	2,06	0	-2,93	2,05		2,06	-2,93	0,06	0	2,05
206	0	5,5	-29,34	0	1,48	0					9	0	0	0	0	0	5,55	2,06	0	-2,93	2,05		2,06	-2,93	0,06	0	2,05
206	0	5,5	-29,34	0	1,48	0					9	0	0	0	0	0	5,55	2,06	0	-2,93	2,05		2,06	-2,93	0,06	0	2,05
				10	0	0	0	0	0	5,55	2,06	0	-2,93	2,05		2,06	-2,93	0,06	0	2,05
				10	0	0	0	0	0	5,55	2,06	0	-2,93	2,05		2,06	-2,93	0,06	0	2,05
				11	0	0	0	0	0	5,55	2,06	0	-2,93	2,05		2,06	-2,93	0,06	0	2,05
				11	0	0	0	0	0	5,55	2,06	0	-2,93	2,05		2,06	-2,93	0,06	0	2,05
				12	0	0	0	0	0	5,55	2,06	0	-2,93	2,05		2,06	-2,93	0,06	0	2,05
				12	0	0	0	0	0	5,55	2,06	0	-2,93	2,05		2,06	-2,93	0,06	0	2,05
				13	0	0	0	0	0	5,55	2,06	0	-2,93	2,05		2,06	-2,93	0,06	0	2,05
				13	0	0	0	0	0	5,55	2,06	0	-2,93	2,05		2,06	-2,93	0,06	0	2,05
				14	0	0	0	0	0	5,55	2,06	0	-2,93	2,05		2,06	-2,93	0,06	0	2,05
				14	0	0	0	0	0	5,55	2,06	0	-2,93	2,05		2,06	-2,93	0,06	0	2,05
				15	0	0	0	0	0	5,55	2,06	0	-2,93	2,05		2,06	-2,93	0,06	0	2,05
				15	0	0	0	0	0	5,55	2,06	0	-2,93	2,05		2,06	-2,93	0,06	0	2,05
				16	0	0	0	0	0	5,55	2,06	0	-2,93	2,05		2,06	-2,93	0,06	0	2,05
				16	0	0	0	0	0	5,55	2,06	0	-2,93	2,05		2,06	-2,93	0,06	0	2,05
				17	0	0	0	0	0	5,55	2,06	0	-2,93	2,05		2,06	-2,93	0,06	0	2,05
				17	0	0	0	0	0	5,55	2,06	0	-2,93	2,05		2,06	-2,93	0,06	0	2,05
				18	0	0	0	0	0	5,55	2,06	0	-2,93	2,05		2,06	-2,93	0,06	0	2,05
				18	0	0	0	0	0	5,55	2,06	0	-2,93	2,05		2,06	-2,93	0,06	0	2,05
				19	0	0	0	0	0	5,55	2,06	0	-2,93	2,05		2,06	-2,93	0,06	0	2,05
				19	0	0	0	0	0	5,55	2,06	0	-2,93	2,05		2,06	-2,93	0,06	0	2,05
				20	0	0	0	0	0	5,55	2,06	0	-2,93	2,05		2,06	-2,93	0,06	0	2,05
				20	0	0	0	0	0	5,55	2,06	0	-2,93	2,05		2,06	-2,93	0,06	0	2,05
				registre d'air	0	0	0	0	2,10	5,55	2,06	0	-5,03	0,87		2,06	-5,03	0,06	0	0,87
				registre d'air	0	0	0	0	2,10	5,55	2,06	0	-5,03	0,88		2,06	-5,03	0,06	0	0,88
				21	0,17	0	0	0,01	0	5,55	2,06	0	-5,03	0,87		2,06	-5,03	0,06	0	0,87
				21	0,17	0	0	0,01	0	5,88	2,23	0	-5,05	0,88		2,23	-5,05	0,06	0	0,88
				22	0,06	0	0	0,01	0	5,88	2,23	0	-5,05	0,69		2,23	-5,05	0,06	0	0,69
				22	0,06	0	0	0,01	0	7,53	2,28	0	-5,06	0,72		2,28	-5,06	0,08	0	0,72
				23	0,36	0,36	1,18	0,29	0,38	7,53	2,28	0	-5,44	1,19		2,28	-5,44	0,08	0	1,19
				23	0,36	0,36	1,18	0,29	0,38	11,73	2,64	0,36	-4,55	1,32		2,64	-4,55	0,12	0,36	1,32
				24	0,02	0	0	0,01	1,14	11,73	2,64	0,36	-5,69	0,71		2,64	-5,69	0,12	0,36	0,71
Résistance due aux frottements statiques					24	0,02	0	0	0,01	1,14	11,97	2,66	0,36	-5,7	0,72		2,66	-5,7	0,12	0,36	0,72
lenght	vertical variation	temperature °C	pressure x10(Pa)	PH	Pa	Pa					25	0,02	0	0	0,03	0	11,97	2,66	0,36	-5,7	0,82		2,66	-5,7	0,12	0,36	0,82
222,5	0	5,5	-29,34	0	1,49	0					25	0,02	0	0	0,03	0	12,22	2,68	0,36	-5,73	0,83		2,68	-5,73	0,12	0,36	0,83
228	0	5,9	-29,47	0	1,5	0					26	0,02	0	0	0,6	0	12,22	2,68	0,36	-5,73	1,89		2,68	-5,73	0,12	0,36	1,89
264	3600	7,5	-29,59	1,18	1,8	0,38					26	0,02	0	0	0,6	0	12,43	2,7	0,36	-6,33	1,9		2,7	-6,33	0,12	0,36	1,9
266	3600	11,7	-24,52	1,18	1,81	1,52					27	0	0	0	0	0	12,43	2,7	0,36	-6,33	1,9		2,7	-6,33	0,12	0,36	1,9
268	3600	12,0	-36,02	1,18	1,84	1,52					27	0	0	0	0	0	12,43	2,7	0,36	-6,33	1,9		2,7	-6,33	0,12	0,36	1,9
269,5	3600	12,2	-36,3	1,18	2,43	1,52					28	0	0	0	0	0	12,43	2,7	0,36	-6,33	1,9		2,7	-6,33	0,12	0,36	1,9
269,5	3600	12,4	-42,26	1,18	2,43	1,52					28	0	0	0	0	0	12,43	2,7	0,36	-6,33	1,9		2,7	-6,33	0,12	0,36	1,9
269,5	3600	12,4	-42,26	1,18	2,43	1,52					29	0	0	0	0	0	12,43	2,7	0,36	-6,33	1,9		2,7	-6,33	0,12	0,36	1,9
269,5	3600	12,4	-42,26	1,18	2,43	1,52					29	0	0	0	0	0	12,43	2,7	0,36	-6,33	1,9		2,7	-6,33	0,12	0,36	1,9
269,5	3600	12,4	-42,26	1,18	2,43	1,52					30	0	0	0	0	0	12,43	2,7	0,36	-6,33	1,9		2,7	-6,33	0,12	0,36	1,9
269,5	3600	12,4	-42,26	1,18	2,43	1,52					30	0	0	0	0	0	12,43	2,7	0,36	-6,33	1,9		2,7	-6,33	0,12	0,36	1,9
269,5	3600	12,4	-42,26	1,18	2,43	1,52					31	0	0	0	0	0	12,43	2,7	0,36	-6,33	1,9		2,7	-6,33	0,12	0,36	1,9
269,5	3600	12,4	-42,26	1,18	2,43	1,52					31	0	0	0	0	0	12,43	2,7	0,36	-6,33	1,9		2,7	-6,33	0,12	0,36	1,9
269,5	3600	12,4	-42,26	1,18	2,43	1,52					32	0	0	0	0	0	12,43	2,7	0,36	-6,33	1,9		2,7	-6,33	0,12	0,36	1,9
269,5	3600	12,4	-42,26	1,18	2,43	1,52					32	0	0	0	0	0	12,43	2,7	0,36	-6,33	1,9		2,7	-6,33	0,12	0,36	1,9
269,5	3600	12,4	-42,26	1,18	2,43	1,52					33	0	0	0	0	0	12,43	2,7	0,36	-6,33	1,9		2,7	-6,33	0,12	0,36	1,9
269,5	3600	12,4	-42,26	1,18	2,43	1,52					33	0	0	0	0	0	12,43	2,7	0,36	-6,33	1,9		2,7	-6,33	0,12	0,36	1,9
269,5	3600	12,4	-42,26	1,18	2,43	1,52					34	0	0	0	0	0	12,43	2,7	0,36	-6,33	1,9		2,7	-6,33	0,12	0,36	1,9
269,5	3600	12,4	-42,26	1,18	2,43	1,52					34	0	0	0	0	0	12,43	2,7	0,36	-6,33	1,9		2,7	-6,33	0,12	0,36	1,9
269,5	3600	12,4	-42,26	1,18	2,43	1,52					35	0	0	0	0	0	12,43	2,7	0,36	-6,33	1,9		2,7	-6,33	0,12	0,36	1,9
				35	0	0	0	0	0	12,43	2,7	0,36	-6,33	1,9		2,7	-6,33	0,12	0,36	1,9
				36	0	0	0	0	0	12,43	2,7	0,36	-6,33	1,9		2,7	-6,33	0,12	0,36	1,9
				36	0	0	0	0	0	12,43	2,7	0,36	-6,33	1,9		2,7	-6,33	0,12	0,36	1,9
				37	0	0	0	0	0	12,43	2,7	0,36	-6,33	1,9		2,7	-6,33	0,12	0,36	1,9
				37	0	0	0	0	0	12,43	2,7	0,36	-6,33	1,9		2,7	-6,33	0,12	0,36	1,9
				38	0	0	0	0	0	12,43	2,7	0,36	-6,33	1,9		2,7	-6,33	0,12	0,36	1,9
				38	0	0	0	0	0	12,43	2,7	0,36	-6,33	1,9		2,7	-6,33	0,12	0,36	1,9
				39	0	0	0	0	0	12,43	2,7	0,36	-6,33	1,9		2,7	-6,33	0,12	0,36	1,9
				39	0	0	0	0	0	12,43	2,7	0,36	-6,33	1,9		2,7	-6,33	0,12	0,36	1,9
				40	0	0	0	0	0	12,43	2,7	0,36	-6,33	1,9		2,7	-6,33	0,12	0,36	1,9
				40	0	0	0	0	0	12,43	2,7	0,36	-6,33	1,9		2,7	-6,33	0,12	0,36	1,9
				41	0	0	0	0	0	12,43	2,7	0,36	-6,33	1,9		2,7	-6,33	0,12	0,36	1,9
				41	0	0	0	0	0	12,43	2,7	0,36	-6,33	1,9		2,7	-6,33	0,12	0,36	1,9
				42	0,55	0,55	5,01	0,01	0	838,4	2,7	0,36	-6,33	0,75		2,7	-6,33	8,38	0,36	0,75
				42	0,55	0,55	5,01	0,01	0	838,4	3,24	0,91	-1,32	0,75		3,24	-1,32	8,38	0,91	0,75
				43	0,1	0,1	0,94	0,12	0	838,4	3,24	0,91	-1,32	3,86		3,24	-1,32	8,38	0,91	3,86
				43	0,1	0,1	0,94	0,12	0	838,4	3,34	1,01	-0,5	3,86		3,34	-0,5	8,38	1,01	3,86
				44	0,28	0	0	0,02	3,7	838,4	3,34	1,01	-4,2	1,52		3,34	-4,2	8,38	1,01	1,52
				44	0,28	0	0	0,02	3,7	838,4	3,62	1,01	-4,22	1,52		3,62	-4,22	8,38	1,01	1,52
				45	0,17	0	0	0,07	0,57	838,4	3,62	1,01	-4,8	3,08		3,62	-4,8	8,38	1,01	3,08
				45	0,17	0	0	0,07	0,57	838,4	3,79	1,01	-4,86	3,08		3,79	-4,86	8,38	1,01	3,08
				46	0	0	0	0	0	838,4	3,79	1,01	-4,86	3,08		3,79	-4,86	8,38	1,01	3,08
				46	0	0	0	0	0	838,4	3,79	1,01	-4,86	3,08		3,79	-4,86	8,38	1,01	3,08
				47	0	0	0	0	0	838,4	3,79	1,01	-4,86	3,08		3,79	-4,86	8,38	1,01	3,08
				47	0	0	0	0	0	838,4	3,79	1,01	-4,86	3,08		3,79	-4,86	8,38	1,01	3,08
				48	0	0	0	0	0	838,4	3,79	1,01	-4,86	3,08		3,79	-4,86	8,38	1,01	3,08
				48	0	0	0	0	0	838,4	3,79	1,01	-4,86	3,08		3,79	-4,86	8,38	1,01	3,08
				49	0	0	0	0	0	838,4	3,79	1,01	-4,86	3,08		3,79	-4,86	8,38	1,01	3,08
				49	0	0	0	0	0	838,4	3,79	1,01	-4,86	3,08		3,79	-4,86	8,38	1,01	3,08
0					50	0	0	0	0	0	838,4	3,79	1,01	-4,86	3,08		3,79	-4,86	8,38	1,01	3,08
lenght	vertical variation	temperature °C	pressure x10(Pa)	PH	Pa	Pa					50	0	0	0	0	0	838,4	3,79	1,01	-4,86	3,08		3,79	-4,86	8,38	1,01	3,08
324	9050	838,4	-63,26	6,19	2,44	1,52					51	0	0	0	0	0	838,4	3,79	1,01	-4,86	3,08		3,79	-4,86	8,38	1,01	3,08
334,2	10070	838,4	-13,22	7,13	2,56	1,52					51	0	0	0	0	0	838,4	3,79	1,01	-4,86	3,08		3,79	-4,86	8,38	1,01	3,08
362,2	10070	838,4	-5,04	7,13	2,58	5,22					52	0	0	0	0	0	838,4	3,79	1,01	-4,86	3,08		3,79	-4,86	8,38	1,01	3,08
378,7	10070	838,4	-42,21	7,13	2,65	5,79					52	0	0	0	0	0	838,4	3,79	1,01	-4,86	3,08		3,79	-4,86	8,38	1,01	3,08
378,7	10070	838,4	-48,65	7,13	2,65	5,79					53	0	0	0	0	0	838,4	3,79	1,01	-4,86	3,08		3,79	-4,86	8,38	1,01	3,08
378,7	10070	838,4	-48,65	7,13	2,65	5,79					53	0	0	0	0	0	838,4	3,79	1,01	-4,86	3,08		3,79	-4,86	8,38	1,01	3,08
378,7	10070	838,4	-48,65	7,13	2,65	5,79					54	0	0	0	0	0	838,4	3,79	1,01	-4,86	3,08		3,79	-4,86	8,38	1,01	3,08
378,7	10070	838,4	-48,65	7,13	2,65	5,79					54	0	0	0	0	0	838,4	3,79	1,01	-4,86	3,08		3,79	-4,86	8,38	1,01	3,08
378,7	10070	838,4	-48,65	7,13	2,65	5,79					55	0	0	0	0	0	838,4	3,79	1,01	-4,86	3,08		3,79	-4,86	8,38	1,01	3,08
378,7	10070	838,4	-48,65	7,13	2,65	5,79					55	0	0	0	0	0	838,4	3,79	1,01	-4,86	3,08		3,79	-4,86	8,38	1,01	3,08
378,7	10070	838,4	-48,65	7,13	2,65	5,79					56	0	0	0	0	0	838,4	3,79	1,01	-4,86	3,08		3,79	-4,86	8,38	1,01	3,08
378,7	10070	838,4	-48,65	7,13	2,65	5,79					56	0	0	0	0	0	838,4	3,79	1,01	-4,86	3,08		3,79	-4,86	8,38	1,01	3,08
378,7	10070	838,4	-48,65	7,13	2,65	5,79					57	0	0	0	0	0	838,4	3,79	1,01	-4,86	3,08		3,79	-4,86	8,38	1,01	3,08
378,7	10070	838,4	-48,65	7,13	2,65	5,79					57	0	0	0	0	0	838,4	3,79	1,01	-4,86	3,08		3,79	-4,86	8,38	1,01	3,08
378,7	10070	838,4	-48,65	7,13	2,65	5,79					58	0	0	0	0	0	838,4	3,79	1,01	-4,86	3,08		3,79	-4,86	8,38	1,01	3,08
378,7	10070	838,4	-48,65	7,13	2,65	5,79					58	0	0	0	0	0	838,4	3,79	1,01	-4,86	3,08		3,79	-4,86	8,38	1,01	3,08
378,7	10070	838,4	-48,65	7,13	2,65	5,79					59	0	0	0	0	0	838,4	3,79	1,01	-4,86	3,08		3,79	-4,86	8,38	1,01	3,08
378,7	10070	838,4	-48,65	7,13	2,65	5,79					59	0	0	0	0	0	838,4	3,79	1,01	-4,86	3,08		3,79	-4,86	8,38	1,01	3,08
378,7	10070	838,4	-48,65	7,13	2,65	5,79					60	0	0	0	0	0	838,4	3,79	1,01	-4,86	3,08		3,79	-4,86	8,38	1,01	3,08
378,7	10070	838,4	-48,65	7,13	2,65	5,79					60	0	0	0	0	0	838,4	3,79	1,01	-4,86	3,08		3,79	-4,86	8,38	1,01	3,08
				61	0	0	0	0	0	838,4	3,79	1,01	-4,86	3,08		3,79	-4,86	8,38	1,01	3,08
				61	0	0	0	0	0	838,4	3,79	1,01	-4,86	3,08		3,79	-4,86	8,38	1,01	3,08
				62	0	0	0	0	0	838,4	3,79	1,01	-4,86	3,08		3,79	-4,86	8,38	1,01	3,08
				62	0	0	0	0	0	838,4	3,79	1,01	-4,86	3,08		3,79	-4,86	8,38	1,01	3,08
				63	0,11	-0,11	-1	0,08	0	838,4	3,79	1,01	-4,86	4,75		3,79	-4,86	8,38	1,01	4,75
				63	0,11	-0,11	-1	0,08	0	813,85	3,9	0,9	-5,95	4,65		3,9	-5,95	8,14	0,9	4,65
				64	0,16	0	0	0,12	0	813,85	3,9	0,9	-5,95	4,65		3,9	-5,95	8,14	0,9	4,65
				64	0,16	0	0	0,12	0	802,1	4,06	0,9	-6,07	4,6		4,06	-6,07	8,02	0,9	4,6
				65	0,26	0	0	0,19	0	802,1	4,06	0,9	-6,07	4,6		4,06	-6,07	8,02	0,9	4,6
				65	0,26	0	0	0,19	0	784,09	4,32	0,9	-6,26	4,52		4,32	-6,26	7,84	0,9	4,52
				66	1,09	1,09	9,74	0,78	1,37	784,09	4,32	0,9	-7,64	4,52		4,32	-7,64	7,84	0,9	4,52
				66	1,09	1,09	9,74	0,78	1,37	724,1	5,41	1,99	1,33	4,26		5,41	1,33	7,24	1,99	4,26
				67	0,21	0	0	0,15	1,27	724,1	5,41	1,99	0,06	4,26		5,41	0,06	7,24	1,99	4,26
				67	0,21	0	0	0,15	1,27	710,52	5,62	1,99	-0,09	4,21		5,62	-0,09	7,11	1,99	4,21
				68	0,11	0	0	0,08	0	710,52	5,62	1,99	-0,09	4,21		5,62	-0,09	7,11	1,99	4,21
				68	0,11	0	0	0,08	0	703,05	5,73	1,99	-0,16	4,17		5,73	-0,16	7,03	1,99	4,17
				69	0,14	0	0	0,09	0	703,05	5,73	1,99	-0,16	4,17		5,73	-0,16	7,03	1,99	4,17
				69	0,14	0	0	0,09	0	680,14	5,87	1,99	-0,26	4,08		5,87	-0,26	6,8	1,99	4,08
				70	0,56	-0,56	-4,79	0,22	5,06	680,14	5,87	1,99	-5,32	2,78		5,87	-5,32	6,8	1,99	2,78
				70	0,56	-0,56	-4,79	0,22	5,06	590,25	6,43	1,43	-10,33	2,52		6,43	-10,33	5,9	1,43	2,52
				71	0,45	-0,45	-3,63	0,16	0	590,25	6,43	1,43	-10,33	2,52		6,43	-10,33	5,9	1,43	2,52
				71	0,45	-0,45	-3,63	0,16	0	525,64	6,88	0,98	-14,12	2,33		6,88	-14,12	5,26	0,98	2,33
				72	0,79	-0,79	-6,1	0,26	0	525,64	6,88	0,98	-14,12	2,33		6,88	-14,12	5,26	0,98	2,33
				72	0,79	-0,79	-6,1	0,26	0	432,57	7,67	0,19	-20,47	2,06		7,67	-20,47	4,33	0,19	2,06
				73	0,19	-0,19	-1,4	0,06	0	432,57	7,67	0,19	-20,47	2,06		7,67	-20,47	4,33	0,19	2,06
				73	0,19	-0,19	-1,4	0,06	0	408,67	7,86	0	-21,93	1,99		7,86	-21,93	4,09	0	1,99
				74	0,47	0	0	0,13	1,65	408,67	7,86	0	-23,58	1,99		7,86	-23,58	4,09	0	1,99
				74	0,47	0	0	0,13	1,65	368,88	8,32	0	-23,71	1,87		8,32	-23,71	3,69	0	1,87
				75	0,19	0,19	1,31	0,05	1,53	368,88	8,32	0	-25,24	1,87		8,32	-25,24	3,69	0	1,87
0					75	0,19	0,19	1,31	0,05	1,53	354,07	8,51	0,19	-23,98	1,83		8,51	-23,98	3,54	0,19	1,83
lenght	vertical variation	temperature °C	pressure x10(Pa)	PH	Pa	Pa					76	0,79	0,79	5,25	0,21	0	354,07	8,51	0,19	-23,98	1,83		8,51	-23,98	3,54	0,19	1,83
389,7	8980	838,4	-48,65	6,13	2,73	5,79					76	0,79	0,79	5,25	0,21	0	312,51	9,3	0,98	-18,93	1,71		9,3	-18,93	3,13	0,98	1,71
405,7	8980	813,8	-59,47	6,13	2,85	5,79					77	0,45	0,45	2,82	0,11	0	312,51	9,3	0,98	-18,93	1,71		9,3	-18,93	3,13	0,98	1,71
431,7	8980	802,1	-60,68	6,13	3,05	5,79					77	0,45	0,45	2,82	0,11	0	289,12	9,75	1,43	-16,22	1,64		9,75	-16,22	2,89	1,43	1,64
540,7	19880	784,1	-62,61	15,87	3,83	7,16					78	0,2	0,2	1,22	0,05	0	289,12	9,75	1,43	-16,22	1,64		9,75	-16,22	2,89	1,43	1,64
561,7	19880	724,1	13,27	15,87	3,97	8,43					78	0,2	0,2	1,22	0,05	0	277,24	9,95	1,62	-15,05	1,6		9,95	-15,05	2,77	1,62	1,6
572,7	19880	710,5	-0,86	15,87	4,05	8,43					79	0	0	0	0	0	277,24	9,95	1,62	-15,05	1,6		9,95	-15,05	2,77	1,62	1,6
586,8	19880	703,0	-1,62	15,87	4,14	8,43					79	0	0	0	0	0	277,24	9,95	1,62	-15,05	1,6		9,95	-15,05	2,77	1,62	1,6
643,1	14250	680,1	-2,56	11,09	4,36	13,49					80	0	0	0	0	0	277,24	9,95	1,62	-15,05	1,6		9,95	-15,05	2,77	1,62	1,6
687,6	9800	590,2	-103,25	7,45	4,52	13,49					80	0	0	0	0	0	277,24	9,95	1,62	-15,05	1,6		9,95	-15,05	2,77	1,62	1,6
766,6	1900	525,6	-141,15	1,35	4,78	13,49					81	0	0	0	0	0	277,24	9,95	1,62	-15,05	1,6		9,95	-15,05	2,77	1,62	1,6
785,6	0	432,6	-204,74	-0,05	4,83	13,49					81	0	0	0	0	0	277,24	9,95	1,62	-15,05	1,6		9,95	-15,05	2,77	1,62	1,6
832,3	0	408,7	-219,28	-0,05	4,97	15,14					82	0	0	0	0	0	277,24	9,95	1,62	-15,05	1,6		9,95	-15,05	2,77	1,62	1,6
851,3	1900	368,9	-237,11	1,26	5,02	16,67					82	0	0	0	0	0	277,24	9,95	1,62	-15,05	1,6		9,95	-15,05	2,77	1,62	1,6
930,3	9800	354,1	-239,77	6,52	5,23	16,67					83	0	0	0	0	0	277,24	9,95	1,62	-15,05	1,6		9,95	-15,05	2,77	1,62	1,6
974,8	14250	312,5	-189,32	9,33	5,34	16,67					83	0	0	0	0	0	277,24	9,95	1,62	-15,05	1,6		9,95	-15,05	2,77	1,62	1,6
994,6	16230	289,1	-162,24	10,55	5,38	16,67					84	0,24	0	0	0,09	0	277,24	9,95	1,62	-15,05	2,35		9,95	-15,05	2,77	1,62	2,35
994,6	16230	277,2	-150,54	10,55	5,38	16,67					84	0,24	0	0	0,09	0	264,64	10,19	1,62	-15,15	2,3		10,19	-15,15	2,65	1,62	2,3
994,6	16230	277,2	-150,54	10,55	5,38	16,67					85	0,23	0	0	0,09	0,69	264,64	10,19	1,62	-15,83	2,3		10,19	-15,83	2,65	1,62	2,3
994,6	16230	277,2	-150,54	10,55	5,38	16,67					85	0,23	0	0	0,09	0,69	253,02	10,42	1,62	-15,92	2,25		10,42	-15,92	2,53	1,62	2,25
994,6	16230	277,2	-150,54	10,55	5,38	16,67					86	0,21	0	0	0,07	0	253,02	10,42	1,62	-15,92	2,25		10,42	-15,92	2,53	1,62	2,25
				86	0,21	0	0	0,07	0	242,88	10,62	1,62	-15,99	2,21		10,62	-15,99	2,43	1,62	2,21
				87	0,71	0	0	0,25	0	242,88	10,62	1,62	-15,99	2,21		10,62	-15,99	2,43	1,62	2,21
				87	0,71	0	0	0,25	0	238,43	11,33	1,62	-16,24	2,19		11,33	-16,24	2,38	1,62	2,19
				88	4	4	21,86	1,4	2,64	238,43	11,33	1,62	-18,89	2,19		11,33	-18,89	2,38	1,62	2,19
				88	4	4	21,86	1,4	2,64	216,13	15,33	5,62	1,57	2,09		15,33	1,57	2,16	5,62	2,09
				89	0	0	0	0	0	216,13	15,33	5,62	1,57	2,09		15,33	1,57	2,16	5,62	2,09
				89	0	0	0	0	0	216,13	15,33	5,62	1,57	2,09		15,33	1,57	2,16	5,62	2,09
				90	0	0	0	0	0	216,13	15,33	5,62	1,57	2,09		15,33	1,57	2,16	5,62	2,09
				90	0	0	0	0	0	216,13	15,33	5,62	1,57	2,09		15,33	1,57	2,16	5,62	2,09
				91	0	0	0	0	0	216,13	15,33	5,62	1,57	2,09		15,33	1,57	2,16	5,62	2,09
				91	0	0	0	0	0	216,13	15,33	5,62	1,57	2,09		15,33	1,57	2,16	5,62	2,09
				92	0	0	0	0	0	216,13	15,33	5,62	1,57	2,09		15,33	1,57	2,16	5,62	2,09
				92	0	0	0	0	0	216,13	15,33	5,62	1,57	2,09		15,33	1,57	2,16	5,62	2,09
				93	0	0	0	0	0	216,13	15,33	5,62	1,57	2,09		15,33	1,57	2,16	5,62	2,09
				93	0	0	0	0	0	216,13	15,33	5,62	1,57	2,09		15,33	1,57	2,16	5,62	2,09
				94	0	0	0	0	0	216,13	15,33	5,62	1,57	2,09		15,33	1,57	2,16	5,62	2,09
				94	0	0	0	0	0	216,13	15,33	5,62	1,57	2,09		15,33	1,57	2,16	5,62	2,09
				95	0	0	0	0	0	216,13	15,33	5,62	1,57	2,09		15,33	1,57	2,16	5,62	2,09
				95	0	0	0	0	0	216,13	15,33	5,62	1,57	2,09		15,33	1,57	2,16	5,62	2,09
				96	0	0	0	0	0	216,13	15,33	5,62	1,57	2,09		15,33	1,57	2,16	5,62	2,09
				96	0	0	0	0	0	216,13	15,33	5,62	1,57	2,09		15,33	1,57	2,16	5,62	2,09
				97	0	0	0	0	0	216,13	15,33	5,62	1,57	2,09		15,33	1,57	2,16	5,62	2,09
				97	0	0	0	0	0	216,13	15,33	5,62	1,57	2,09		15,33	1,57	2,16	5,62	2,09
				98	0	0	0	0	0	216,13	15,33	5,62	1,57	2,09		15,33	1,57	2,16	5,62	2,09
				98	0	0	0	0	0	216,13	15,33	5,62	1,57	2,09		15,33	1,57	2,16	5,62	2,09
				99	0	0	0	0	0	216,13	15,33	5,62	1,57	2,09		15,33	1,57	2,16	5,62	2,09
				99	0	0	0	0	0	216,13	15,33	5,62	1,57	2,09		15,33	1,57	2,16	5,62	2,09
				100	0	0	0	0	0	216,13	15,33	5,62	1,57	2,09		15,33	1,57	2,16	5,62	2,09
0					100	0	0	0	0	0	216,13	15,33	5,62	1,57	2,09		15,33	1,57	2,16	5,62	2,09
lenght	vertical variation	temperature °C	pressure x10(Pa)	PH	Pa	Pa					101	0	0	0	0	0	216,13	15,33	5,62	1,57	2,09		15,33	1,57	2,16	5,62	2,09
1018,6	16230	277,2	-150,54	10,55	5,47	16,67					101	0	0	0	0	0	216,13	15,33	5,62	1,57	2,09		15,33	1,57	2,16	5,62	2,09
1041,6	16230	264,6	-151,45	10,55	5,56	17,35					102	0	0	0	0	0	216,13	15,33	5,62	1,57	2,09		15,33	1,57	2,16	5,62	2,09
1062,1	16230	253,0	-159,17	10,55	5,63	17,35					102	0	0	0	0	0	216,13	15,33	5,62	1,57	2,09		15,33	1,57	2,16	5,62	2,09
1132,6	16230	242,9	-159,92	10,55	5,89	17,35					103	0	0	0	0	0	216,13	15,33	5,62	1,57	2,09		15,33	1,57	2,16	5,62	2,09
1532,6	56230	238,4	-162,45	32,41	7,28	20					103	0	0	0	0	0	216,13	15,33	5,62	1,57	2,09		15,33	1,57	2,16	5,62	2,09
1532,6	56230	216,1	15,74	32,41	7,28	20					104	0	0	0	0	0	216,13	15,33	5,62	1,57	2,09		15,33	1,57	2,16	5,62	2,09
1532,6	56230	216,1	15,74	32,41	7,28	20					104	0	0	0	0	0	216,13	15,33	5,62	1,57	2,09		15,33	0,03	2,16	5,62	2,09
1532,6	56230	216,1	15,74	32,41	7,28	20
1532,6	56230	216,1	15,74	32,41	7,28	20
1532,6	56230	216,1	15,74	32,41	7,28	20
1532,6	56230	216,1	15,74	32,41	7,28	20
1532,6	56230	216,1	15,74	32,41	7,28	20
1532,6	56230	216,1	15,74	32,41	7,28	20
1532,6	56230	216,1	15,74	32,41	7,28	20
1532,6	56230	216,1	15,74	32,41	7,28	20
1532,6	56230	216,1	15,74	32,41	7,28	20
1532,6	56230	216,1	15,74	32,41	7,28	20
1532,6	56230	216,1	15,74	32,41	7,28	20
1532,6	56230	216,1	15,74	32,41	7,28	20
1532,6	56230	216,1	15,74	32,41	7,28	20

## surface equivalente
			surface equivalente
surface	530		a	8,6		530
perimetre	140		b	61,4		140